## Sahm notaire (Dakar)
Travaux de rénovation
Nom du Centre: SAHM NOTAIRE (DAKAR) - CODE CEC: A01
Cadre de Décomposition des Prix Globales et Forfaitaires (CDPGF) |  |  |  |  | Date:
CODE | DESIGNATION | Unité | Quantité | Prix Unitaire (€uro HT) | Montant (€uro HT)
GE | GENERALITES
1 | GENERALITES
GE101 | Installations de chantier | F | 1 |  | 0
GE102 | Etudes d'exécution et Dossier d'ouvrages exécutés (DOE) | F
GE103 | Plan qualité et contrôles | F
GE104 | Implantations, piquetages et relevés | F
GE105 | Essais, mises en services et PV réglementaires | F
| TOTAL GENERALITES |  |  |  | 0
Salle d'archivage et l'ensemble du bâtiment
GO | GROS ŒUVRE
2 | REZ DE CHAUSSEE
Traitement des fissures
GO210 | Traitement des fissures verticales et horizontales inférieures à 4 mm (<4mm) | ml | 60 |  | 0
GO211 | Démolition de mur existant pour cloisonnement intérieur | m² | 30 |  | 0
GO212 | Renforcement ou pose de structures béton armé horizontales (Poutres) sections 50x20cm | m3 | 3 |  | 0
GO213 | Renforcement ou pose de structures béton armé verticales (Poteaux y/c fodations) | m3 | 5 |  | 0
Cimentage
GO214 | Enduit de mortier de ciment dressé sur béton de 10 à 30mm d'épaisseur | m² | 80 |  | 0
| TOTAL GROS ŒUVRE RDC |  |  |  | 0
| TOTAL GROS ŒUVRE |  |  |  | 0
PS | PLOMBERIE-SANITAIRE
3 | REZ DE CHAUSSEE
APPAREILS SANITAIRES
PS310 | Lavabo colonne, siphon lavabo à culot L211,ROBINET temporsé monotrou. Localisation: WC + Toilettes | U | 1 |  | 0
PS311 | Cuvette et Bloc WC à l'anglaise avec accessoires en porcelaine vitrifiée blancs y compris fixations: bloc WC complet avec réservoir de chasse porcelaine attenant, mécanisme à bouton poussoir, abattant double et raccordement. Localisation: Toilettes + WC | U | 1 |  | 0
PS312 | EQUIPEMENTS ET ACCESSOIRES POUR HANDICAPES ou personnes à mobilité réduite, en inox ploi brillant de 32 mm de diamètre, y compris fixations: Barre coudée à 135° de sécurité et de maintien pour WC. Longueur environ 50cm Localisation: Toilette + WC | U | 1 |  | 0
PS313 | Receveur de douche complet à encastrer de dimension 80x80cm y compris équipements complets de vidage sous receveur de douche Localisation: Toilette + WC | U | 1 |  | 0
PS314 | Robinnetterie complète pour douche chromée: Robinetterie avec mitigeur thermostatique. Localisation: Toilette + WC | U | 1 |  | 0
PS315 | Porte papier hygiènique. Localisation: Toilette + WC | U | 1 |  | 0
PS316 | Balai et porte balai pour WC Localisation: Toilette + WC | U | 1 |  | 0
PS317 | Porte savon mural. Localisation: Toilette + WC | U | 1 |  | 0
PS318 | Miroir Localisation: Toilette + WC | U | 1 |  | 0
PS319 | Divers robinetteries Localisation: Toilette + WC | U | 1 |  | 0
| TOTAL PLOMBERIE RDC |  |  |  | 0
| TOTAL PLOMBERIE-SANITAIRE |  |  |  | 0
EL | ELECTRICITE
4 | REZ DE CHAUSSEE
Mise à la terre
EL401 | Fourniture et mise en oeure des appareillages, des fils et câbles de mise à la terre | Ens | 1 |  | 0
| Appareillages |  |  |  | 0
EL402 | Mise aux normes tableau général, tableau annexe, coffret électrique, goulotte, baie de brassage et toutes sujétions | Ens | 1 |  | 0
EL403 | Eclairage Plafonnier étanche | U | 4 |  | 0
EL404 | Eclairage Réglette simple 122,5 cm en LED IP20 - 18W - Blanc neutre - pour éclairage plafond | U | 5 |  | 0
EL405 | Interrupteur va et vient simple - LE GRAND MOSAIC | U | 5 |  | 0
EL406 | Interrupteur simple allumage étanche - LE GRAND MOSAIC | U | 4 |  | 0
EL407 | Interrupteur double allumage simple - LE GRAND MOSAIC | U | 3 |  | 0
EL408 | Fourniture et pose de poste de travail comprenant: 1 prise P+T courant ondulé; 1 prise P+T courant normal; 2 prises RJ45 LE GRAND MOSAIC | U | 5 |  | 0
EL409 | Fourniture et pose de BAES Led | U | 1 |  | 0
EL410 | Fourniture et pose de Bloc Télécommande BAES Led | U | 1 |  | 0
| TOTAL ELECTRICITE RDC |  |  |  | 0
ME | MENUISERIES EXTERIEURES ET INTERIEURES
5 | REZ DE CHAUSSEE
ME510 | Porte en bois 80 x 210 Localisation: Bureau Officier d'état civil | U | 1 |  | 0
ME511 | Porte d'accès en structure métallique 1,50 x 210 Localisation: Zone accueil guichet | U | 1 |  | 0
ME512 | Porte d'accès en structure métallique 0,80 x 210 Localisation: Zone acueil guichet | U | 1 |  | 0
ME513 | Porte d'accès en structure métallique 1,10 x 210 Localisation: Bureau officier d'état civil | U | 1 |  | 0
ME514 | Porte d'accès en structure métallique 0,80 x 210 Localisation: Salle d'archivage | U | 2 |  | 0
ME515 | Fenêtre coulissante Alu dim 140 x 110 | U | 3 |  | 0
ME516 | Fenêtre simple Alu dim 120 x 110 | U | 5 |  | 0
ME517 | Grille métallique sur fenêtre dim 140 x 110 | U | 3 |  | 0
ME518 | Grille métallique sur fenêtre dim 120 x 110 | U | 5 |  | 0
| TOTAL MENUISERIES RDC |  |  |  | 0
| TOTAL MENUISERIES EXTERIEURES ET INTERIEURES |  |  |  | 0
CA | CARRELAGE
6 | REZ DE CHAUSSEE + ETAGE
CA610 | Carreaux grés cérame antidérapant de 30 x 30 scellés au mortier | m² | 100 |  | 0
CA611 | Carrelage mural en faïence 15 x 15 Localisation Pièces humides | m² | 20 |  | 0
CA612 | Plinthes assorties carreaux grés cérame et faiences | ml | 150 |  | 0
CA613 | Siphon de sol compris coupe des carreaux au pourtour | U | 2 |  | 0
CA614 | Carrelage extérieur pour façade ou résistant pour halls en grès cérame brut 30 x 30 (UPEC 4332 minimum) y/c accessoires et traitement d'angles | m² | 20 |  | 0
CA615 | Fourniture et pose de bande podotactile | U | 1 |  | 0
| TOTAL CARRELAGE RDC |  |  |  | 0
| TOTAL CARRELAGE |  |  |  | 0
PE | PEINTURE
7 | REZ DE CHAUSSEE
PE710 | Peinture à eau type Pantex 800 pour parois intérieures et sous plafond | m² | 700 |  | 0
PE711 | Peinture à eau type Pantex 1300 pour parois extérieures | m² | 200 |  | 0
| TOTAL PEINTURE RDC |  |  |  | 0
| TOTAL PEINTURE |  |  |  | 0
ET | ETANCHEITE
8 | TERRASSE
ET810 | Etanchéité terrasse accessible Type flinkote + bitume + 38s ou équivalent | m² | 100 |  | 0
| TOTAL ETANCHEITE |  |  |  | 0
AI | MATERIEL ANTI-INCENDIE (Etat civil)
AI910 | Fourniture et pose d'extincteur à poudre 9Kgs pour feux de classe ABC y compris support et panneau d'affichage | U | 1 |  | 0
AI911 | Fourniture et pose d'extincteur à gaz carbonique (CO2) 2 Kgs y compris support et panneau d'affichage | U | 1 |  | 0
AI912 | Fourniture et pose de détecteurs de fumée dans chaque pièce et zones de circulations | U | 3 |  | 0
AI913 | Fourniture et pose de plan de consigne de sécurité (Plan d'intervention) répondant à la norme NF S 60 3003- NF X08003 Obligation R232-12-10 – ERP MS477 conforme aux prescriptions réglementaires des sapeurs-pompiers, de l’inspection du travail | U | 1 |  | 0
AI914 | Fourniture et la pose de panneaux de plans de sécurité et d’évacuation (Plan d'évacuation) répondant à la norme NF S 60 3003 Obligation ERP et locaux de travail | U | 1 |  | 0
| TOTAL MATERIEL ANTI-INCENDIE |  |  |  | 0
VC | VENTILATION-CLIMATISATION (Etat civil)
VC1010 | Dépose des existants, fourniture et pose d'un climatiseur d'une puissance de 12000 BTU avec télécommande de type mono split mural de marque DAIKIN ou équivalent y/c raccordement et évacuation des eaux de condensation vers réseau EP proche, liaisons frigorifiques, supports de l'équipements et toutes sujétions. | U | 3 |  | 0
VC1011 | Fourniture et pose de brasseurs d'air de modèle tropicalisé disposant de 3 pâles métalliques au coloris blanc avec un diamètre de pâles supérieur à 1400mm (≥1400mm), d'une éfficacité énergétique minimale de 500 m3/h.W. Y compris commandes de variateurs de fréquence. Localisation brasseurs d'air: Chaque pièce d'une surface ≥ 12 m². | U | 5 |  | 0
| TOTAL MATERIEL VENTILATION-CLIMATISATION |  |  |  | 0
RECAPITULATIF:
GE | GENERALITES |  |  |  | 0
GO | GROS ŒUVRE |  |  |  | 0
PS | PLOMBERIE SANITAIRE |  |  |  | 0
EL | ELECTRICITE |  |  |  | 0
ME | MENUISERIES EXTERIEURES ET INTERIEURES |  |  |  | 0
CA | CARRELAGE |  |  |  | 0
PE | PEINTURE |  |  |  | 0
ET | ETANCHEITE |  |  |  | 0
AI | MATERIEL ANTI-INCENDIE |  |  |  | 0
VC | VENTILATION-CLIMATISATION |  |  |  | 0
| TOTAL CENTRE D'ETAT CIVIL GROUPE 1 (F CFA HORS TAXE ET HORS TVA) |  |  |  | 0

## Thiaroye Gare (Dakar)
Travaux de rénovation
Nom du Centre: THIAROYE GARE (DAKAR) - CODE CEC: 777
Cadre de Décomposition des Prix Globales et Forfaitaires (CDPGF) |  |  |  |  | Date:
CODE | DESIGNATION | Unité | Quantité | Prix Unitaire (€uro HT) | Montant (€uro HT)
GE | GENERALITES
1 | GENERALITES
GE101 | Installations de chantier | F | 1 |  | 0
GE102 | Etudes d'exécution et Dossier d'ouvrages exécutés (DOE) | F
GE103 | Plan qualité et contrôles | F
GE104 | Implantations, piquetages et relevés | F
GE105 | Essais, mises en services et PV réglementaires | F
| TOTAL GENERALITES |  |  |  | 0
Salle d'archivage et l'ensemble du bâtiment
GO | GROS ŒUVRE
2 | REZ DE CHAUSSEE
Traitement des fissures
GO211 | Traitement des fissures verticales et horizontales inférieures à 4 mm (<4mm) y/c mise en peinture après traitement | ml | 15 |  | 0
Cimentage
GO212 | Enduit de mortier de ciment dressé sur béton de 10 à 30mm d'épaisseur y/c mise en peinture après traitement | m² | 28 |  | 0
| TOTAL GROS ŒUVRE RDC |  |  |  | 0
| TOTAL GROS ŒUVRE |  |  |  | 0
PE | PEINTURE
7 | REZ DE CHAUSSEE
PE710 | Peinture à eau type Pantex 800 pour parois intérieures et sous plafond | m² | 700 |  | 0
PE711 | Peinture à eau type Pantex 1300 pour parois extérieures | m² | 200 |  | 0
| TOTAL PEINTURE RDC |  |  |  | 0
PS | PLOMBERIE-SANITAIRE
3 | REZ DE CHAUSSEE
APPAREILS SANITAIRES
PS310 | Lavabo colonne, siphon lavabo à culot L211,ROBINET temporsé monotrou. Localisation: WC + Toilettes | U | 2 |  | 0
PS311 | Cuvette et Bloc WC à l'anglaise avec accessoires en porcelaine vitrifiée blancs y compris fixations: bloc WC complet avec réservoir de chasse porcelaine attenant, mécanisme à bouton poussoir, abattant double et raccordement. Localisation: Toilettes + WC | U | 2 |  | 0
PS312 | EQUIPEMENTS ET ACCESSOIRES POUR HANDICAPES ou personnes à mobilité réduite, en inox ploi brillant de 32 mm de diamètre, y compris fixations: Barre coudée à 135° de sécurité et de maintien pour WC. Longueur environ 50cm Localisation: Toilette + WC | U | 2 |  | 0
PS313 | Receveur de douche complet à encastrer de dimension 80x80cm y compris équipements complets de vidage sous receveur de douche Localisation: Toilette + WC | U | 2 |  | 0
PS314 | Robinnetterie complète pour douche chromée: Robinetterie avec mitigeur thermostatique. Localisation: Toilette + WC | U | 2 |  | 0
PS315 | Porte papier hygiènique. Localisation: Toilette + WC | U | 2 |  | 0
PS316 | Balai et porte balai pour WC Localisation: Toilette + WC | U | 2 |  | 0
PS317 | Porte savon mural. Localisation: Toilette + WC | U | 2 |  | 0
PS318 | Miroir Localisation: Toilette + WC | U | 2 |  | 0
PS319 | Divers robinetteries Localisation: Toilette + WC | U | 2 |  | 0
| TOTAL PLOMBERIE RDC |  |  |  | 0
| TOTAL PLOMBERIE-SANITAIRE |  |  |  | 0
EL | ELECTRICITE
4 | REZ DE CHAUSSEE
Mise à la terre
EL401 | Fourniture et mise en oeure des appareillages, des fils et câbles de mise à la terre | Ens | 1 |  | 0
Appareillages
EL402 | Mise aux normes tableau général, tableau annexe, coffret électrique, goulotte, baie de brassage, filleries et toutes sujétions | Ens | 1 |  | 0
EL403 | Eclairage Plafonnier étanche | U | 2 |  | 0
EL404 | Eclairage Réglette simple 122,5 cm en LED IP20 - 18W - Blanc neutre - pour éclairage plafond | U | 5 |  | 0
EL405 | Interrupteur va et vient simple - LE GRAND MOSAIC | U | 5 |  | 0
EL406 | Interrupteur simple allumage étanche - LE GRAND MOSAIC | U | 4 |  | 0
EL407 | Interrupteur double allumage simple - LE GRAND MOSAIC | U | 3 |  | 0
EL408 | Fourniture et pose de poste de travail comprenant: 1 prise P+T courant ondulé; 1 prise P+T courant normal; 2 prises RJ45 LE GRAND MOSAIC | U | 6 |  | 0
EL409 | Fourniture et pose de BAES Led | U | 1 |  | 0
EL410 | Fourniture et pose de Bloc Télécommande BAES Led | U | 1 |  | 0
| TOTAL ELECTRICITE RDC |  |  |  | 0
AI | MATERIEL ANTI-INCENDIE (Etat civil)
AI510 | Fourniture et pose d'extincteur à poudre 9Kgs pour feux de classe ABC y compris support et panneau d'affichage | U | 1 |  | 0
AI511 | Fourniture et pose d'extincteur à gaz carbonique (CO2) 2 Kgs y compris support et panneau d'affichage | U | 1 |  | 0
AI512 | Fourniture et pose de détecteurs de fumée dans chaque pièce et zones de circulations | U | 4 |  | 0
AI513 | Fourniture et pose de plan de consigne de sécurité (Plan d'intervention) répondant à la norme NF S 60 3003- NF X08003 Obligation R232-12-10 – ERP MS477 conforme aux prescriptions réglementaires des sapeurs-pompiers, de l’inspection du travail | U | 1 |  | 0
AI514 | Fourniture et la pose de panneaux de plans de sécurité et d’évacuation (Plan d'évacuation) répondant à la norme NF S 60 3003 Obligation ERP et locaux de travail | U | 1 |  | 0
| TOTAL MATERIEL ANTI-INCENDIE |  |  |  | 0
VC | VENTILATION-CLIMATISATION (Etat civil)
VC610 | Dépose des existants, fourniture et pose d'un climatiseur d'une puissance de 12000 BTU avec télécommande de type mono split mural de marque DAIKIN ou équivalent y/c raccordement et évacuation des eaux de condensation vers réseau EP proche, liaisons frigorifiques, supports de l'équipements et toutes sujétions. | U | 3 |  | 0
VC611 | Fourniture et pose de brasseurs d'air de modèle tropicalisé disposant de 3 pâles métalliques au coloris blanc avec un diamètre de pâles supérieur à 1400mm (≥1400mm), d'une éfficacité énergétique minimale de 500 m3/h.W. Y compris commandes de variateurs de fréquence. Localisation brasseurs d'air: Chaque pièce d'une surface ≥ 12 m². | U | 5 |  | 0
| TOTAL MATERIEL VENTILATION-CLIMATISATION |  |  |  | 0
RECAPITULATIF:
GE | GENERALITES |  |  |  | 0
GO | Gros œuvre
Pe | Peinture
PS | PLOMBERIE SANITAIRE |  |  |  | 0
EL | ELECTRICITE |  |  |  | 0
AI | MATERIEL ANTI-INCENDIE |  |  |  | 0
VC | VENTILATION-CLIMATISATION |  |  |  | 0
| TOTAL CENTRE D'ETAT CIVIL |  |  |  | 0

## Darou khoudoss (Thiés)
Travaux de rénovation
Nom du Centre: DAROU KHOUDOSS (THIES) GROUPE 4 - CODE CEC: 962
Cadre de Décomposition des Prix Globales et Forfaitaires (CDPGF) | [5 empty] | Date:
CODE | DESIGNATION |  | Unité | Quantité | Prix Unitaire (€uro HT) | Montant (€uro HT)
GE | GENERALITES
1 | GENERALITES
GE101 | Installations de chantier |  | F | 1 |  | 0
GE102 | Etudes d'exécution et Dossier d'ouvrages exécutés (DOE) |  | F
GE103 | Plan qualité et contrôles |  | F
GE104 | Implantations, piquetages et relevés |  | F
GE105 | Essais, mises en services et PV réglementaires |  | F
| TOTAL GENERALITES |  |  |  |  | 0
Salle d'archivage et l'ensemble du bâtiment
GO | GROS ŒUVRE
2 | REZ DE CHAUSSEE
Cimentage
GO210 | Enduit de mortier de ciment dressé sur béton de 10 à 30mm d'épaisseur |  | m² | 10 |  | 0
GO211 | Appuis et encadrement de fenêtres ou châssis en béton compris coffrage surfaçage et larmier |  | ml | 15 |  | 0
| TOTAL GROS ŒUVRE RDC |  |  |  |  | 0
| TOTAL GROS ŒUVRE |  |  |  |  | 0
PS | PLOMBERIE-SANITAIRE
3 | REZ DE CHAUSSEE
APPAREILS SANITAIRES
PS310 | Lavabo colonne, siphon lavabo à culot L211,ROBINET temporsé monotrou |  | U | 2 |  | 0
PS311 | Cuvette et Bloc WC à l'anglaise avec accessoires en porcelaine vitrifiée blancs y compris fixations: bloc WC complet avec réservoir de chasse porcelaine attenant, mécanisme à bouton poussoir, abattant double et raccordement. |  | U | 2 |  | 0
PS312 | EQUIPEMENTS ET ACCESSOIRES POUR HANDICAPES ou personnes à mobilité réduite, en inox ploi brillant de 32 mm de diamètre, y compris fixations: Barre coudée à 135° de sécurité et de maintien pour WC. Longueur environ 50cm |  | U | 2 |  | 0
PS313 | Receveur de douche complet à encastrer de dimension 80x80cm y compris équipements complets de vidage sous receveur de douche |  | U | 2 |  | 0
PS314 | Robinnetterie complète pour douche chromée: Robinetterie avec mitigeur thermostatique |  | U | 2 |  | 0
PS315 | Porte papier hygiènique |  | U | 2 |  | 0
PS316 | Balai et porte balai pour WC |  | U | 2 |  | 0
PS317 | Porte savon mural |  | U | 2 |  | 0
PS318 | Miroir |  | U | 2 |  | 0
PS319 | Divers robinetteries |  | U | 2 |  | 0
| TOTAL PLOMBERIE RDC |  |  |  |  | 0
| TOTAL PLOMBERIE-SANITAIRE |  |  |  |  | 0
EL | ELECTRICITE
4 | REZ DE CHAUSSEE
Mise à la terre
EL410 | Mise aux normes des appareillages, des fils et câbles de mise à la terre |  | Ens | 1 |  | 0
| Appareillages |  |  |  |  | 0
EL411 | Mise aux normes tableau général, tableau annexe et goulotte |  | Ens | 1 |  | 0
EL412 | Mise au norme des fils et câbles électriques |  | Ens | 1 |  | 0
EL413 | Eclairage Plafonnier étanche |  | U | 2 |  | 0
EL414 | Eclairage Réglette simple 122,5 cm en LED IP20 - 18W - Blanc neutre - pour éclairage plafond |  | U | 9 |  | 0
EL415 | Interrupteur va et vient simple - LE GRAND MOSAIC |  | U | 5 |  | 0
EL416 | Interrupteur simple allumage étanche - LE GRAND MOSAIC |  | U | 2 |  | 0
EL417 | Interrupteur double allumage simple - LE GRAND MOSAIC |  | U | 3 |  | 0
EL418 | Bloc double prise de courant 2 P + T 16A - LE GRAND MOSAIC |  | U | 15 |  | 0
EL419 | Fourniture et pose de poste de travail comprenant: 1 prise P+T courant ondulé; 1 prise P+T courant normal; 2 prises RJ45 LE GRAND MOSAIC |  | U | 8 |  | 0
EL420 | BAES Led |  | U | 1 |  | 0
EL421 | Bloc Télécommande BAES Led |  | U | 1 |  | 0
| TOTAL ELECTRICITE RDC |  |  |  |  | 0
| TOTAL ELECTRICITE |  |  |  |  | 0
ME | MENUISERIES EXTERIEURES ET INTERIEURES
5 | REZ DE CHAUSSEE
ME510 | Fourniture et pose d'un ensemble de Fenêtres coulissante dimensions variables dans le nouveau bâtiment état civil (voir croquis) |  | Ens | 1 |  | 0
| TOTAL MENUISERIES RDC |  |  |  |  | 0
| TOTAL MENUISERIES EXTERIEURES ET INTERIEURES |  |  |  |  | 0
PE | PEINTURE
6 | REZ DE CHAUSSEE
PE610 | Peinture à eau type Pantex 800 pour parois intérieures et sous plafond |  | m² | 450 |  | 0
PE611 | Peinture à eau type Pantex 1300 pour parois extérieures |  | m² | 100 |  | 0
PE612 | Peinture sur menuiseries extérieures et intérieures |  | Ens | 1 |  | 0
| TOTAL PEINTURE RDC |  |  |  |  | 0
| TOTAL PEINTURE |  |  |  |  | 0
ET | ETANCHEITE
7 | TERRASSE
ET710 | Etanchéité terrasse accessible : type membranes bitumineuses ou équivalent |  | m² | 100 |  | 0
| TOTAL ETANCHEITE |  |  |  |  | 0
AI | MATERIEL ANTI-INCENDIE
AI810 | Fourniture et pose d'extincteur à poudre 9Kgs pour feux de classe ABC y compris support et panneau d'affichage |  | U | 1 |  | 0
AI811 | Fourniture et pose d'extincteur à gaz carbonique (CO2) 2 Kgs y compris support et panneau d'affichage |  | U | 1 |  | 0
AI812 | Fourniture et pose de détecteurs de fumée dans chaque pièce et zones de circulations |  | U | 4 |  | 0
AI813 | Fourniture et pose de plan de consigne de sécurité (Plan d'intervention) répondant à la norme NF S 60 3003- NF X08003 Obligation R232-12-10 – ERP MS477 conforme aux prescriptions réglementaires des sapeurs-pompiers, de l’inspection du travail |  | U | 1 |  | 0
AI814 | Fourniture et la pose de panneaux de plans de sécurité et d’évacuation (Plan d'évacuation) répondant à la norme NF S 60 3003 Obligation ERP et locaux de travail |  | U | 1 |  | 0
| TOTAL MATERIEL ANTI-INCENDIE |  |  |  |  | 0
VC | VENTILATION-CLIMATISATION
VC910 | Fourniture et pose d'un climatiseur d'une puissance de 12000 BTU avec télécommande de type mono split mural de marque DAIKIN ou équivalent y/c raccordement et évacuation des eaux de condensation vers réseau EP proche. |  | U | 4 |  | 0
VC911 | Fourniture et pose de brasseurs d'air de modèle tropicalisé disposant de 3 pâles métalliques au coloris blanc avec un diamètre de pâles supérieur à 1400mm (≥1400mm), d'une éfficacité énergétique minimale de 500 m3/h.W. Y compris commandes de variateurs de fréquence. Localisation brasseurs d'air: Chaque pièce d'une surface ≥ 12 m². |  | U | 7 |  | 0
| TOTAL MATERIEL VENTILATION-CLIMATISATION |  |  |  |  | 0
RECAPITULATIF:
GE | GENERALITES |  |  |  |  | 0
GO | TOTAL GROS ŒUVRE |  |  |  |  | 0
PS | TOTAL PLOMBERIE-SANITAIRE |  |  |  |  | 0
EL | TOTAL ELECTRICITE |  |  |  |  | 0
ME | TOTAL MENUISERIES EXTERIEURES ET INTERIEURES |  |  |  |  | 0
PE | TOTAL PEINTURE |  |  |  |  | 0
ET | ETANCHEITE |  |  |  |  | 0
AI | MATERIEL ANTI-INCENDIE |  |  |  |  | 0
VC | VENTILATION-CLIMATISATION |  |  |  |  | 0
| TOTAL CENTRE D'ETAT CIVIL |  |  |  |  | 0
Chaque prix est réputé global et forfaitaire, toute composante incluse (déplacement, main d'œuvre, fournitures et pose y compris filerie et quincaillerie, prise de RDV, toutes sujétions comprises, dépose, évacuation, traitement des déchets, …).
|  | Dakar, le |  |  | A …………………………………….……..…, le ………………..………
Le candidat :
Lu et approuvé
(signature)

## Tivavouane (Thiés)
Travaux de rénovation
Nom du Centre: TIVAOUNE (THIES) GROUPE 4 - CODE CEC: 648
Cadre de Décomposition des Prix Globales et Forfaitaires (CDPGF) | [5 empty] | Date:
CODE | DESIGNATION |  | Unité | Quantité | Prix Unitaire (€uro HT) | Montant (€uro HT)
GE | GENERALITES
1 | GENERALITES
GE101 | Installations de chantier |  | F | 1 |  | 0
GE102 | Etudes d'exécution et Dossier d'ouvrages exécutés (DOE) |  | F
GE103 | Plan qualité et contrôles |  | F
GE104 | Implantations, piquetages et relevés |  | F
GE105 | Essais, mises en services et PV réglementaires |  | F
| TOTAL GENERALITES |  |  |  |  | 0
PS | PLOMBERIE-SANITAIRE
2 | REZ DE CHAUSSEE
APPAREILS SANITAIRES
PS210 | Lavabo colonne, siphon lavabo à culot L211,ROBINET temporsé monotrou |  | U | 2 |  | 0
PS211 | Cuvette et Bloc WC à l'anglaise avec accessoires en porcelaine vitrifiée blancs y compris fixations: bloc WC complet avec réservoir de chasse porcelaine attenant, mécanisme à bouton poussoir, abattant double et raccordement. |  | U | 2 |  | 0
PS212 | EQUIPEMENTS ET ACCESSOIRES POUR HANDICAPES ou personnes à mobilité réduite, en inox ploi brillant de 32 mm de diamètre, y compris fixations: Barre coudée à 135° de sécurité et de maintien pour WC. Longueur environ 50cm |  | U | 2 |  | 0
PS213 | Receveur de douche complet à encastrer de dimension 80x80cm y compris équipements complets de vidage sous receveur de douche |  | U | 2 |  | 0
PS214 | Robinnetterie complète pour douche chromée: Robinetterie avec mitigeur thermostatique |  | U | 2 |  | 0
PS215 | Porte papier hygiènique |  | U | 2 |  | 0
PS216 | Balai et porte balai pour WC |  | U | 2 |  | 0
PS217 | Porte savon mural |  | U | 2 |  | 0
PS218 | Miroir |  | U | 2 |  | 0
PS219 | Divers robinetteries |  | U | 2 |  | 0
| TOTAL PLOMBERIE RDC |  |  |  |  | 0
| TOTAL PLOMBERIE-SANITAIRE |  |  |  |  | 0
EL | ELECTRICITE
3 | REZ DE CHAUSSEE
Mise à la terre
EL310 | Mise aux normes des appareillages, des fils et câbles de mise à la terre |  | Ens | 1 |  | 0
| Appareillages |  |  |  |  | 0
EL311 | Mise aux normes tableau général, tableau annexe et goulotte |  | Ens | 1 |  | 0
EL312 | Mise au norme des fils et câbles électriques |  | Ens | 1 |  | 0
EL313 | Eclairage Plafonnier étanche |  | U | 4 |  | 0
EL314 | Eclairage Réglette simple 122,5 cm en LED IP20 - 18W - Blanc neutre - pour éclairage plafond |  | U | 10 |  | 0
EL315 | Interrupteur va et vient simple - LE GRAND MOSAIC |  | U | 8 |  | 0
EL316 | Interrupteur simple allumage étanche - LE GRAND MOSAIC |  | U | 4 |  | 0
EL317 | Interrupteur double allumage simple - LE GRAND MOSAIC |  | U | 6 |  | 0
EL318 | Bloc double prise de courant 2 P + T 16A - LE GRAND MOSAIC |  | U | 15 |  | 0
EL319 | Fourniture et pose de poste de travail comprenant: 1 prise P+T courant ondulé; 1 prise P+T courant normal; 2 prises RJ45 LE GRAND MOSAIC |  | U | 8 |  | 0
EL320 | BAES Led |  | U | 1 |  | 0
EL321 | Bloc Télécommande BAES Led |  | U | 1 |  | 0
| TOTAL ELECTRICITE RDC |  |  |  |  | 0
| TOTAL ELECTRICITE |  |  |  |  | 0
PE | PEINTURE
4 | REZ DE CHAUSSEE
PE410 | Peinture à eau type Pantex 800 pour parois intérieures et sous plafond |  | m² | 350 |  | 0
PE411 | Peinture sur menuiseries extérieures et intérieures |  | Ens | 1 |  | 0
| TOTAL PEINTURE |  |  |  |  | 0
AI | MATERIEL ANTI-INCENDIE
AI510 | Fourniture et pose d'extincteur à poudre 9Kgs pour feux de classe ABC y compris support et panneau d'affichage |  | U | 2 |  | 0
AI511 | Fourniture et pose d'extincteur à gaz carbonique (CO2) 2 Kgs y compris support et panneau d'affichage |  | U | 2 |  | 0
AI512 | Fourniture et pose de détecteurs de fumée dans chaque pièce et zones de circulations |  | U | 8 |  | 0
AI513 | Fourniture et pose de plan de consigne de sécurité (Plan d'intervention) répondant à la norme NF S 60 3003- NF X08003 Obligation R232-12-10 – ERP MS477 conforme aux prescriptions réglementaires des sapeurs-pompiers, de l’inspection du travail |  | U | 1 |  | 0
AI514 | Fourniture et la pose de panneaux de plans de sécurité et d’évacuation (Plan d'évacuation) répondant à la norme NF S 60 3003 Obligation ERP et locaux de travail |  | U | 1 |  | 0
| TOTAL MATERIEL ANTI-INCENDIE |  |  |  |  | 0
VC | VENTILATION-CLIMATISATION
VC610 | Dépose des existants, fourniture et pose d'un climatiseur d'une puissance de 12000 BTU avec télécommande de type mono split mural de marque DAIKIN ou équivalent y/c raccordement et évacuation des eaux de condensation vers réseau EP proche. |  | U | 6 |  | 0
VC611 | Fourniture et pose de brasseurs d'air de modèle tropicalisé disposant de 3 pâles métalliques au coloris blanc avec un diamètre de pâles supérieur à 1400mm (≥1400mm), d'une éfficacité énergétique minimale de 500 m3/h.W. Y compris commandes de variateurs de fréquence. Localisation brasseurs d'air: Chaque pièce d'une surface ≥ 12 m². |  | U | 8 |  | 0
| TOTAL MATERIEL VENTILATION-CLIMATISATION |  |  |  |  | 0
RECAPITULATIF:
GE | GENERALITES |  |  |  |  | 0
PS | TOTAL PLOMBERIE-SANITAIRE |  |  |  |  | 0
EL | TOTAL ELECTRICITE |  |  |  |  | 0
PE | TOTAL PEINTURE |  |  |  |  | 0
AI | MATERIEL ANTI-INCENDIE |  |  |  |  | 0
VC | VENTILATION-CLIMATISATION |  |  |  |  | 0
| TOTAL CENTRE D'ETAT CIVIL GROUPE 4 |  |  |  |  | 0
Chaque prix est réputé global et forfaitaire, toute composante incluse (déplacement, main d'œuvre, fournitures et pose y compris filerie et quincaillerie, prise de RDV, toutes sujétions comprises, dépose, évacuation, traitement des déchets, …).
|  | Dakar, le |  |  | A …………………………………….……..…, le ………………..………
Le candidat :
Lu et approuvé
(signature)

## Dramé escale (Klck)
Travaux de rénovation
Nom du Centre: NDRAME ESCALE (kaolack) - CODE CEC: 585
Cadre de Décomposition des Prix Globales et Forfaitaires (CDPGF)
CODE | DESIGNATION |  | Unité | Quantité | Prix Unitaire (€uro HT) | Montant (€uro HT)
GE | GENERALITES
1 | GENERALITES
GE101 | Installations de chantier |  | F | 1
GE102 | Etudes d'exécution et Dossier d'ouvrages exécutés (DOE) |  | F
GE103 | Plan qualité et contrôles |  | F
GE104 | Implantations, piquetages et relevés |  | F
GE105 | Essais, mises en services et PV réglementaires |  | F
| TOTAL GENERALITES |  |  |  |  | 0
GO | GROS ŒUVRE
2 | REZ DE CHAUSSEE
Traitement des fissures
GO210 | Traitement des fissures verticales et horizontales inférieures à 1 mm (<1mm) |  | ml | 20 |  | 0
GO211 | Traitement des fissures verticales et horizontales inférieures à 2 mm (<2mm) |  | ml | 16 |  | 0
GO212 | Traitement des fissures verticales et horizontales inférieures à 4 mm (<4mm) |  | ml | 60 |  | 0
Cimentage
GO214 | Enduit de mortier de ciment dressé sur béton de 10 à 30mm d'épaisseur |  | m² | 124 |  | 0
GO215 | Gobetage sur vieux murs y compris adjuvant d'adhérence |  | m² | 124 |  | 0
GO216 | Appuis de fenêtres ou châssis en béton compris coffrage surfaçage et larmier |  | ml | 35 |  | 0
| TOTAL GROS ŒUVRE RDC |  |  |  |  | 0
| TOTAL GROS ŒUVRE |  |  |  |  | 0
PS | PLOMBERIE-SANITAIRE
3 | REZ DE CHAUSSEE
APPAREILS SANITAIRES
PS301 | Lavabo colonne, siphon lavabo à culot L211,ROBINET temporsé monotrou |  | U | 2 |  | 0
PS302 | Cuvette et Bloc WC à l'anglaise avec accessoires en porcelaine vitrifiée blancs y compris fixations: bloc WC complet avec réservoir de chasse porcelaine attenant, mécanisme à bouton poussoir, abattant double et raccordement. |  | U | 2 |  | 0
PS303 | EQUIPEMENTS ET ACCESSOIRES POUR HANDICAPES ou personnes à mobilité réduite, en inox ploi brillant de 32 mm de diamètre, y compris fixations: Barre coudée à 135° de sécurité et de maintien pour WC. Longueur environ 50cm |  | U | 2 |  | 0
PS304 | Receveur de douche complet à encastrer de dimension 80x80cm y compris équipements complets de vidage sous receveur de douche |  | U | 1 |  | 0
PS305 | Robinnetterie complète pour douche chromée: Robinetterie avec mitigeur thermostatique |  | U | 1 |  | 0
PS306 | Lavabos en porcelaine vitrifiée blancs, y compris fixation |  | U | 2 |  | 0
PS307 | Porte papier hygiènique |  | U | 2 |  | 0
PS308 | Balai et porte balai pour WC |  | U | 2 |  | 0
PS309 | Porte savon mural |  | U | 2 |  | 0
PS310 | Miroir |  | U | 2 |  | 0
PS311 | Divers robinetteries |  | U | 1 |  | 0
PS312 | raccordement sur le réseau dégout |  | ENS | 1 |  | 0
PS313 | Vanne d'arrêt principal |  | U | 1 |  | 0
PS314 | Vanne d'isolement DN15 |  | U | 1 |  | 0
PS315 | Vanne d'isolement DN65 |  | U | 1 |  | 0
PS316 | Vanne d'isolement DN80 |  | U | 1 |  | 0
| TOTAL PLOMBERIE RDC |  |  |  |  | 0
| TOTAL PLOMBERIE-SANITAIRE |  |  |  |  | 0
EL | ELECTRICITE
4 | REZ DE CHAUSSEE
Mise à la terre
EL401 | Mise aux normes des appareillages, des fils et câbles de mise à la terre |  | Ens | 1 |  | 0
Appareillages
EL402 | Mise aux normes tableau général, tableau annexe et goulotte |  | Ens | 1 |  | 0
EL403 | Mise au norme des fils et câbles électriques |  | Ens | 1 |  | 0
EL404 | Eclairage Plafonnier étanche |  | U | 4 |  | 0
EL405 | Eclairage Réglette simple 122,5 cm en LED IP20 - 18W - Blanc neutre - pour éclairage plafond |  | U | 12 |  | 0
EL406 | Interrupteur va et vient simple - LE GRAND MOSAIC |  | U | 6 |  | 0
EL407 | Interrupteur simple allumage étanche - LE GRAND MOSAIC |  | U | 4 |  | 0
EL408 | Interrupteur double allumage simple - LE GRAND MOSAIC |  | U | 6 |  | 0
EL409 | Bloc double prise de courant 2 P + T 16A - LE GRAND MOSAIC |  | U | 25 |  | 0
EL410 | Fourniture et pose de poste de travail comprenant: 1 prise P+T courant ondulé; 1 prise P+T courant normal; 2 prises RJ45 LE GRAND MOSAIC |  | U | 6 |  | 0
EL411 | BAES Led |  | U | 1 |  | 0
EL412 | Bloc Télécommande BAES Led |  | U | 1 |  | 0
| TOTAL ELECTRICITE RDC |  |  |  |  | 0
| TOTAL ELECTRICITE |  |  |  |  | 0
ME | MENUISERIES EXTERIEURES ET INTERIEURES
5 | REZ DE CHAUSSEE
ME510 | Porte en bois 70 x 210 |  | U | 3 |  | 0
ME511 | Porte en bois 80 x 210 |  | U | 3 |  | 0
ME512 | Dépose des imposts existants et fourniture + pose de nouvelle fenêtres grillagée en Alu dimensions 60x100 Localisation: Pièces humides du bâtiment |  | U | 2 |  | 0
ME513 | Fenêtre coulissante dim 120 x 110 |  | U | 6 |  | 0
ME514 | Porte métallique entrée piétons 1,20 x 220 |  | U | 1 |  | 0
| TOTAL MENUISERIES RDC |  |  |  |  | 0
| TOTAL MENUISERIES EXTERIEURES ET INTERIEURES |  |  |  |  | 0
CA | CARRELAGE
6 | REZ DE CHAUSSEE
CA610 | Carreaux grés cérame antidérapant de 30 x 30 scellés au mortier |  | m² | 122 |  | 0
CA611 | Plinthes assorties carreaux grés cérame et faiences |  | ml | 55 |  | 0
| TOTAL CARRELAGE RDC |  |  |  |  | 0
| TOTAL CARRELAGE |  |  |  |  | 0
PE | PEINTURE
7 | REZ DE CHAUSSEE
PE710 | Peinture à eau type Pantex 800 pour parois intérieures et sous plafond |  | m² | 1100 |  | 0
PE711 | Peinture à eau type Pantex 1300 pour parois extérieures |  | m² | 350 |  | 0
PE712 | Peinture sur menuiseries extérieures et intérieures |  | Ens | 1 |  | 0
| TOTAL PEINTURE RDC |  |  |  |  | 0
8 | TERRASSE
PE810 | Peinture à eau type Pantex 1300 pour parois extérieures |  | m² | 74 |  | 0
| TOTAL PEINTURE TERRASSE |  |  |  |  | 0
| TOTAL PEINTURE |  |  |  |  | 0
ET | ETANCHEITE
9 | PIECES HUMIDES
ET910 | Etanchéité par chape nue pour les formes de pentes |  | m² | 15 |  | 0
10 | TERRASSE
ET1010 | Etanchéité terrasse accessible : type membranes bitumineuses ou équivalent |  | m² | 300 |  | 0
| TOTAL ETANCHEITE |  |  |  |  | 0
AI | MATERIEL ANTI-INCENDIE
AI1110 | Fourniture et pose d'extincteur à poudre 9Kgs pour feux de classe ABC y compris support et panneau d'affichage |  | U | 1 |  | 0
AI1111 | Fourniture et pose d'extincteur à gaz carbonique (CO2) 2 Kgs y compris support et panneau d'affichage |  | U | 1 |  | 0
AI1112 | Fourniture et pose de détecteurs de fumée dans chaque pièce et zones de circulations |  | U | 12 |  | 0
AI1113 | Fourniture et pose de plan de consigne de sécurité (Plan d'intervention) répondant à la norme NF S 60 3003- NF X08003 Obligation R232-12-10 – ERP MS477 conforme aux prescriptions réglementaires des sapeurs-pompiers, de l’inspection du travail |  | U | 1 |  | 0
AI1114 | Fourniture et la pose de panneaux de plans de sécurité et d’évacuation (Plan d'évacuation) répondant à la norme NF S 60 3003 Obligation ERP et locaux de travail |  | U | 1 |  | 0
| TOTAL MATERIEL ANTI-INCENDIE |  |  |  |  | 0
VC | VENTILATION-CLIMATISATION
VC1210 | Dépose des existants, fourniture et pose d'un climatiseur d'une puissance de 12000 BTU avec télécommande de type mono split mural de marque DAIKIN ou équivalent y/c raccordement et évacuation des eaux de condensation vers réseau EP proche. |  | U | 6 |  | 0
VC1211 | Fourniture et pose de brasseurs d'air de modèle tropicalisé disposant de 3 pâles métalliques au coloris blanc avec un diamètre de pâles supérieur à 1400mm (≥1400mm), d'une éfficacité énergétique minimale de 500 m3/h.W. Y compris commandes de variateurs de fréquence. Localisation brasseurs d'air: Chaque pièce d'une surface ≥ 12 m². |  | U | 7 |  | 0
| TOTAL MATERIEL VENTILATION-CLIMATISATION |  |  |  |  | 0
RECAPITULATIF:
GE | GENERALITES |  |  |  |  | 0
GO | TOTAL GROS ŒUVRE |  |  |  |  | 0
PS | TOTAL PLOMBERIE-SANITAIRE |  |  |  |  | 0
EL | TOTAL ELECTRICITE |  |  |  |  | 0
ME | TOTAL MENUISERIES EXTERIEURES ET INTERIEURES |  |  |  |  | 0
CA | TOTAL CARRELAGE |  |  |  |  | 0
PE | TOTAL PEINTURE |  |  |  |  | 0
ET | ETANCHEITE |  |  |  |  | 0
AI | MATERIEL ANTI-INCENDIE |  |  |  |  | 0
VC | VENTILATION-CLIMATISATION |  |  |  |  | 0
| TOTAL CENTRE D'ETAT CIVIL (Hors TVA) |  |  |  |  | 0
Chaque prix est réputé global et forfaitaire, toute composante incluse (déplacement, main d'œuvre, fournitures et pose y compris filerie et quincaillerie, prise de RDV, toutes sujétions comprises, dépose, évacuation, traitement des déchets, …).
|  | Dakar, le |  |  | A …………………………………….……..…, le ………………..………
Le candidat :
Lu et approuvé
(signature)

## Prokhane (klck)
Travaux de rénovation
Nom du Centre: POROKHANE (Kaolack) - CODE CEC: 571
Cadre de Décomposition des Prix Globales et Forfaitaires (CDPGF) | [5 empty] | Date:
CODE | DESIGNATION |  | Unité | Quantité | Prix Unitaire (€uro HT) | Montant (€uro HT)
GE | GENERALITES
1 | GENERALITES
GE101 | Installations de chantier |  | F | 1 |  | 0
GE102 | Etudes d'exécution et Dossier d'ouvrages exécutés (DOE) |  | F
GE103 | Plan qualité et contrôles |  | F
GE104 | Implantations, piquetages et relevés |  | F
GE105 | Essais, mises en services et PV réglementaires |  | F
| TOTAL GENERALITES |  |  |  |  | 0
Salle d'archivage et l'ensemble du bâtiment
GO | GROS ŒUVRE
2 | REZ DE CHAUSSEE
Traitement des fissures
GO210 | Traitement des fissures verticales et horizontales inférieures à 1 mm (<1mm) |  | ml | 17 |  | 0
GO211 | Traitement des fissures verticales et horizontales inférieures à 2 mm (<2mm) |  | ml | 30 |  | 0
GO212 | Traitement des fissures verticales et horizontales inférieures à 4 mm (<4mm) |  | ml | 10 |  | 0
Cimentage
GO213 | Enduit de mortier de ciment dressé sur béton de 10 à 30mm d'épaisseur |  | m² | 100 |  | 0
| TOTAL GROS ŒUVRE RDC |  |  |  |  | 0
| TOTAL GROS ŒUVRE |  |  |  |  | 0
EL | ELECTRICITE
4 | REZ DE CHAUSSEE
Mise à la terre
EL401 | Mise aux normes des appareillages, des fils et câbles de mise à la terre |  | Ens | 1 |  | 0
Appareillages
EL402 | Mise aux normes tableau général, tableau annexe et goulotte |  | Ens | 1 |  | 0
EL403 | Mise au norme des fils et câbles électriques |  | Ens | 1 |  | 0
EL404 | Eclairage Plafonnier étanche |  | U | 2 |  | 0
EL405 | Eclairage Réglette simple 122,5 cm en LED IP20 - 18W - Blanc neutre - pour éclairage plafond |  | U | 12 |  | 0
EL406 | Interrupteur va et vient simple - LE GRAND MOSAIC |  | U | 6 |  | 0
EL407 | Interrupteur simple allumage étanche - LE GRAND MOSAIC |  | U | 2 |  | 0
EL408 | Interrupteur double allumage simple - LE GRAND MOSAIC |  | U | 6 |  | 0
EL409 | Bloc double prise de courant 2 P + T 16A - LE GRAND MOSAIC |  | U | 25 |  | 0
EL410 | Fourniture et pose de poste de travail comprenant: 1 prise P+T courant ondulé; 1 prise P+T courant normal; 2 prises RJ45 LE GRAND MOSAIC |  | U | 6 |  | 0
EL411 | BAES Led |  | U | 1 |  | 0
EL412 | Bloc Télécommande BAES Led |  | U | 1 |  | 0
| TOTAL ELECTRICITE RDC |  |  |  |  | 0
| TOTAL ELECTRICITE |  |  |  |  | 0
ME | MENUISERIES EXTERIEURES ET INTERIEURES
5 | REZ DE CHAUSSEE
ME510 | Porte en bois 70 x 210 |  | U | 2 |  | 0
ME511 | Porte en bois 80 x 210 |  | U | 3 |  | 0
ME512 | Porte vitrée en Alu de 130 x 255 |  | U | 4 |  | 0
ME513 | Fenêtre coulissante dim 120 x 110 |  | U | 8 |  | 0
ME514 | F et P de fenêtre vitrée avec châssis en Alu dim 1,00 x 60 |  | U | 2 |  | 0
ME515 | Porte métallique entrée piétons 1,20 x 220 |  | U | 1 |  | 0
| TOTAL MENUISERIES RDC |  |  |  |  | 0
| TOTAL MENUISERIES EXTERIEURES ET INTERIEURES |  |  |  |  | 0
CA | CARRELAGE
6 | REZ DE CHAUSSEE
CA610 | Carreaux grés cérame antidérapant de 30 x 30 scellés au mortier |  | m² | 40 |  | 0
CA611 | Carrelage mural en faïence 15 x 15 |  | m² | 26.4 |  | 0
CA612 | Plinthes assorties carreaux grés cérame et faiences |  | ml | 30 |  | 0
CA613 | Siphon de sol compris coupe des carreaux au pourtour |  | U | 2 |  | 0
| TOTAL CARRELAGE RDC |  |  |  |  | 0
| TOTAL CARRELAGE |  |  |  |  | 0
PE | PEINTURE
7 | REZ DE CHAUSSEE
PE710 | Peinture à eau type Pantex 800 pour parois intérieures et sous plafond |  | m² | 1100 |  | 0
PE711 | Peinture à eau type Pantex 1300 pour parois extérieures |  | m² | 350 |  | 0
PE712 | Peinture sur menuiseries extérieures et intérieures |  | Ens | 1 |  | 0
| TOTAL PEINTURE RDC |  |  |  |  | 0
8 | TERRASSE
PE9810 | Peinture à eau type Pantex 1300 pour parois extérieures |  | m² | 90 |  | 0
| TOTAL PEINTURE TERRASSE |  |  |  |  | 0
| TOTAL PEINTURE |  |  |  |  | 0
ET | ETANCHEITE
9 | PIECES HUMIDES
ET910 | Etanchéité par chape nue pour les formes de pentes |  | m² | 25 |  | 0
10 | TERRASSE
ET1010 | Etanchéité terrasse accessible : type membranes bitumineuses ou équivalent |  | m² | 300 |  | 0
| TOTAL ETANCHEITE |  |  |  |  | 0
AI | MATERIEL ANTI-INCENDIE
AI1110 | Fourniture et pose d'extincteur à poudre 9Kgs pour feux de classe ABC y compris support et panneau d'affichage |  | U | 1 |  | 0
AI1111 | Fourniture et pose d'extincteur à gaz carbonique (CO2) 2 Kgs y compris support et panneau d'affichage |  | U | 1 |  | 0
AI1112 | Fourniture et pose de détecteurs de fumée dans chaque pièce et zones de circulations |  | U | 12 |  | 0
AI1113 | Fourniture et pose de plan de consigne de sécurité (Plan d'intervention) répondant à la norme NF S 60 3003- NF X08003 Obligation R232-12-10 – ERP MS477 conforme aux prescriptions réglementaires des sapeurs-pompiers, de l’inspection du travail |  | U | 1 |  | 0
AI1114 | Fourniture et la pose de panneaux de plans de sécurité et d’évacuation (Plan d'évacuation) répondant à la norme NF S 60 3003 Obligation ERP et locaux de travail |  | U | 1 |  | 0
| TOTAL MATERIEL ANTI-INCENDIE |  |  |  |  | 0
VC | VENTILATION-CLIMATISATION
VC1210 | Dépose des existants, fourniture et pose d'un climatiseur d'une puissance de 12000 BTU avec télécommande de type mono split mural de marque DAIKIN ou équivalent y/c raccordement et évacuation des eaux de condensation vers réseau EP proche. |  | U | 6 |  | 0
VC1211 | Fourniture et pose de brasseurs d'air de modèle tropicalisé disposant de 3 pâles métalliques au coloris blanc avec un diamètre de pâles supérieur à 1400mm (≥1400mm), d'une éfficacité énergétique minimale de 500 m3/h.W. Y compris commandes de variateurs de fréquence. Localisation brasseurs d'air: Chaque pièce d'une surface ≥ 12 m². |  | U | 8 |  | 0
| TOTAL MATERIEL VENTILATION-CLIMATISATION |  |  |  |  | 0
RECAPITULATIF:
GE | GENERALITES |  |  |  |  | 0
GO | TOTAL GROS ŒUVRE |  |  |  |  | 0
EL | TOTAL ELECTRICITE |  |  |  |  | 0
ME | TOTAL MENUISERIES EXTERIEURES ET INTERIEURES |  |  |  |  | 0
CA | TOTAL CARRELAGE |  |  |  |  | 0
PE | TOTAL PEINTURE |  |  |  |  | 0
ET | ETANCHEITE |  |  |  |  | 0
AI | MATERIEL ANTI-INCENDIE |  |  |  |  | 0
VC | VENTILATION-CLIMATISATION |  |  |  |  | 0
| TOTAL CENTRE D'ETAT CIVIL ( Hors TVA) |  |  |  |  | 0
Chaque prix est réputé global et forfaitaire, toute composante incluse (déplacement, main d'œuvre, fournitures et pose y compris filerie et quincaillerie, prise de RDV, toutes sujétions comprises, dépose, évacuation, traitement des déchets, …).
|  | Dakar, le |  |  | A …………………………………….……..…, le ………………..………
Le candidat :
Lu et approuvé
(signature)

## Dank sene (Diourbel)
Travaux de rénovation
Nom du Centre: DANKH SENE (DIOURBEL) - CODE CEC: 214
Cadre de Décomposition des Prix Globales et Forfaitaires (CDPGF)
CODE | DESIGNATION |  | Unité | Quantité | Prix Unitaire (€uro HT) | Montant (€uro HT)
GE | GENERALITES
1 | GENERALITES
GE101 | Installations de chantier |  | F | 1
GE102 | Etudes d'exécution et Dossier d'ouvrages exécutés (DOE) |  | F
GE103 | Plan qualité et contrôles |  | F
GE104 | Implantations, piquetages et relevés |  | F
GE105 | Essais, mises en services et PV réglementaires |  | F
TOTAL GENERALITES
Salle d'archivage et l'ensemble du bâtiment
GO | GROS ŒUVRE (Tout le bâtiment)
2 | REZ DE CHAUSSEE
Traitement des fissures
GO210 | Traitement des fissures verticales et horizontales inférieures à 2 mm (<2mm) |  | ml | 30
TOTAL GROS ŒUVRE RDC
| TOTAL GROS ŒUVRE |  |  |  |  | 0
EL | ELECTRICITE (Tout le bâtiment)
2 | REZ DE CHAUSSEE
Mise à la terre
EL201 | Mise aux normes des appareillages, des fils et câbles de mise à la terre |  | Ens | 1 |  | 0
Appareillages
EL202 | Mise aux normes tableau général, tableau annexe, coffret électrique, goulotte, baie de brassage et toutes sujétions |  | Ens | 1 |  | 0
EL403 | Mise au norme des fils et câbles électriques |  | Ens | 1 |  | 0
EL406 | Eclairage Réglette simple 122,5 cm en LED IP20 - 18W - Blanc neutre - pour éclairage plafond |  | U | 4 |  | 0
EL407 | Interrupteur va et vient simple - LE GRAND MOSAIC |  | U | 6 |  | 0
EL408 | Interrupteur simple allumage étanche - LE GRAND MOSAIC |  | U | 2 |  | 0
EL409 | Interrupteur double allumage simple - LE GRAND MOSAIC |  | U | 8 |  | 0
EL411 | Fourniture et pose de poste de travail comprenant: 1 prise P+T courant ondulé; 1 prise P+T courant normal; 2 prises RJ45 LE GRAND MOSAIC Localisation: Salle d'archivage uniquement |  | U | 2 |  | 0
EL413 | Fourniture et pose de BAES Led |  | U | 1 |  | 0
EL414 | Fourniture et pose de Bloc Télécommande BAES Led |  | U | 1 |  | 0
| TOTAL ELECTRICITE RDC |  |  |  |  | 0
| TOTAL ELECTRICITE |  |  |  |  | 0
ME | MENUISERIES EXTERIEURES ET INTERIEURES (Etat civil)
5 | REZ DE CHAUSSEE
ME518 | Fenêtre coulissante Alu dim 120 x 125 |  | U | 1 |  | 0
ME518 | Fenêtre coulissante Alu dim 85 x 125 |  | U | 1 |  | 0
| TOTAL MENUISERIES RDC |  |  |  |  | 0
| TOTAL MENUISERIES EXTERIEURES ET INTERIEURES |  |  |  |  | 0
CA | CARRELAGE (Tout le bâtiment)
6 | REZ DE CHAUSSEE
CA610 | Reprise des carreaux dégradés Localisation: Tout le bâtiment |  | m² | 15 |  | 0
| TOTAL CARRELAGE RDC |  |  |  |  | 0
| TOTAL CARRELAGE |  |  |  |  | 0
PE | PEINTURE (Intérieur du bâtiment)
8 | REZ DE CHAUSSEE
PE810 | Peinture à eau type Pantex 800 pour parois intérieures et sous plafond |  | m² | 600 |  | 0
| TOTAL PEINTURE RDC |  |  |  |  | 0
| TOTAL PEINTURE |  |  |  |  | 0
ET | ETANCHEITE (Tout le bâtiment)
11 | TERRASSE
ET1110 | Etanchéité terrasse accessible : type membranes bitumineuses ou équivalent |  | m² | 400 |  | 0
| TOTAL ETANCHEITE |  |  |  |  | 0
AI | MATERIEL ANTI-INCENDIE (Etat civil)
AI1210 | Fourniture et pose d'extincteur à poudre 9Kgs pour feux de classe ABC y compris support et panneau d'affichage |  | U | 2 |  | 0
AI1211 | Fourniture et pose d'extincteur à gaz carbonique (CO2) 2 Kgs y compris support et panneau d'affichage |  | U | 2 |  | 0
AI1212 | Fourniture et pose de détecteurs de fumée dans chaque pièce et zones de circulations |  | U | 2 |  | 0
AI1213 | Fourniture et pose de plan de consigne de sécurité (Plan d'intervention) répondant à la norme NF S 60 3003- NF X08003 Obligation R232-12-10 – ERP MS477 conforme aux prescriptions réglementaires des sapeurs-pompiers, de l’inspection du travail |  | U | 1 |  | 0
AI1214 | Fourniture et la pose de panneaux de plans de sécurité et d’évacuation (Plan d'évacuation) répondant à la norme NF S 60 3003 Obligation ERP et locaux de travail |  | U | 1 |  | 0
| TOTAL MATERIEL ANTI-INCENDIE |  |  |  |  | 0
VC | VENTILATION-CLIMATISATION (Etat civil)
VC1312 | Dépose des existants, fourniture et pose d'un climatiseur d'une puissance de 12000 BTU avec télécommande de type mono split mural de marque DAIKIN ou équivalent y/c raccordement et évacuation des eaux de condensation vers réseau EP proche, liaisons frigorifiques, supports de l'équipements et toutes sujétions. |  | U | 2 |  | 0
VC1313 | Fourniture et pose de brasseurs d'air de modèle tropicalisé disposant de 3 pâles métalliques au coloris blanc avec un diamètre de pâles supérieur à 1400mm (≥1400mm), d'une éfficacité énergétique minimale de 500 m3/h.W. Y compris commandes de variateurs de fréquence. Localisation brasseurs d'air: Chaque pièce d'une surface ≥ 12 m². |  | U | 2 |  | 0
| TOTAL MATERIEL VENTILATION-CLIMATISATION |  |  |  |  | 0
RECAPITULATIF:
GE | GENERALITES |  |  |  |  | 0
GO | TOTAL GROS ŒUVRE |  |  |  |  | 0
EL | TOTAL ELECTRICITE |  |  |  |  | 0
ME | TOTAL MENUISERIES EXTERIEURES ET INTERIEURES |  |  |  |  | 0
CA | TOTAL CARRELAGE |  |  |  |  | 0
PE | TOTAL PEINTURE |  |  |  |  | 0
ET | ETANCHEITE |  |  |  |  | 0
AI | MATERIEL ANTI-INCENDIE |  |  |  |  | 0
VC | VENTILATION-CLIMATISATION |  |  |  |  | 0
| TOTAL CENTRE D'ETAT CIVIL (Hors TVA) |  |  |  |  | 0
Chaque prix est réputé global et forfaitaire, toute composante incluse (déplacement, main d'œuvre, fournitures et pose y compris filerie et quincaillerie, prise de RDV, toutes sujétions comprises, dépose, évacuation, traitement des déchets, …).
|  | Dakar, le |  |  | A …………………………………….……..…, le ………………..………
Le candidat :
Lu et approuvé
(signature)

## Gossas (Fatick)
Travaux de rénovation
Nom du Centre: GOSSAS (FATICK) - CODE CEC: 475
Cadre de Décomposition des Prix Globales et Forfaitaires (CDPGF) | [5 empty] | Date:
CODE | DESIGNATION |  | Unité | Quantité | Prix Unitaire (€uro HT) | Montant (€uro HT)
GE | GENERALITES
1 | GENERALITES
GE101 | Installations de chantier |  | F | 1 |  | 0
GE102 | Etudes d'exécution et Dossier d'ouvrages exécutés (DOE) |  | F
GE103 | Plan qualité et contrôles |  | F
GE104 | Implantations, piquetages et relevés |  | F
GE105 | Essais, mises en services et PV réglementaires |  | F
TOTAL GENERALITES
Salle d'archivage et l'ensemble du bâtiment
GO | GROS ŒUVRE
2 | REZ DE CHAUSSEE
Traitement des fissures
GO210 | Traitement des fissures verticales et horizontales inférieures à 1 mm (<1mm) |  | ml | 49 |  | 0
GO211 | Traitement des fissures verticales et horizontales inférieures à 2 mm (<2mm) |  | ml | 32 |  | 0
GO212 | Traitement des fissures verticales et horizontales inférieures à 4 mm (<4mm) |  | ml | 30 |  | 0
Cimentage
GO213 | Enduit de mortier de ciment dressé sur béton de 10 à 30mm d'épaisseur |  | m² | 150 |  | 0
| TOTAL GROS ŒUVRE RDC |  |  |  |  | 0
| TOTAL GROS ŒUVRE |  |  |  |  | 0
PS | PLOMBERIE-SANITAIRE
3 | REZ DE CHAUSSEE
APPAREILS SANITAIRES
PS310 | Lavabo colonne, siphon lavabo à culot L211,ROBINET temporsé monotrou. Localisation: WC + Toilettes |  | U | 2 |  | 0
PS311 | Cuvette et Bloc WC à l'anglaise avec accessoires en porcelaine vitrifiée blancs y compris fixations: bloc WC complet avec réservoir de chasse porcelaine attenant, mécanisme à bouton poussoir, abattant double et raccordement. Localisation: Toilettes + WC |  | U | 2 |  | 0
PS312 | EQUIPEMENTS ET ACCESSOIRES POUR HANDICAPES ou personnes à mobilité réduite, en inox ploi brillant de 32 mm de diamètre, y compris fixations: Barre coudée à 135° de sécurité et de maintien pour WC. Longueur environ 50cm Localisation: Toilette + WC |  | U | 2 |  | 0
PS313 | Receveur de douche complet à encastrer de dimension 80x80cm y compris équipements complets de vidage sous receveur de douche Localisation: Toilette + WC |  | U | 2 |  | 0
PS314 | Robinnetterie complète pour douche chromée: Robinetterie avec mitigeur thermostatique. Localisation: Toilette + WC |  | U | 2 |  | 0
PS315 | Porte papier hygiènique. Localisation: Toilette + WC |  | U | 2 |  | 0
PS316 | Balai et porte balai pour WC Localisation: Toilette + WC |  | U | 2 |  | 0
PS317 | Porte savon mural. Localisation: Toilette + WC |  | U | 2 |  | 0
PS318 | Miroir Localisation: Toilette + WC |  | U | 2 |  | 0
PS319 | Divers robinetteries Localisation: Toilette + WC |  | U | 2 |  | 0
| TOTAL PLOMBERIE RDC |  |  |  |  | 0
| TOTAL PLOMBERIE-SANITAIRE |  |  |  |  | 0
EL | ELECTRICITE
4 | REZ DE CHAUSSEE
Mise à la terre
EL6410 | Fourniture et mise en oeure des appareillages, des fils et câbles de mise à la terre |  | Ens | 1 |  | 0
| Appareillages |  |  |  |  | 0
EL411 | Mise aux normes tableau général, tableau annexe, coffret électrique, goulotte, baie de brassage et toutes sujétions |  | Ens | 1 |  | 0
EL412 | Eclairage Plafonnier étanche |  | U | 4 |  | 0
EL413 | Eclairage Réglette simple 122,5 cm en LED IP20 - 18W - Blanc neutre - pour éclairage plafond |  | U | 5 |  | 0
EL414 | Interrupteur va et vient simple - LE GRAND MOSAIC |  | U | 5 |  | 0
EL415 | Interrupteur simple allumage étanche - LE GRAND MOSAIC |  | U | 4 |  | 0
EL416 | Interrupteur double allumage simple - LE GRAND MOSAIC |  | U | 3 |  | 0
EL417 | Fourniture et pose de poste de travail comprenant: 1 prise P+T courant ondulé; 1 prise P+T courant normal; 2 prises RJ45 LE GRAND MOSAIC |  | U | 5 |  | 0
EL418 | Fourniture et pose de BAES Led |  | U | 1 |  | 0
EL419 | Fourniture et pose de Bloc Télécommande BAES Led |  | U | 1 |  | 0
| TOTAL ELECTRICITE RDC |  |  |  |  | 0
ME | MENUISERIES EXTERIEURES ET INTERIEURES
5 | REZ DE CHAUSSEE
ME510 | Porte en bois 80 x 210 Localisation: Bureau Officier d'état civil |  | U | 2 |  | 0
ME511 | Fenêtre coulissante Alu dim 140 x 110 |  | U | 3 |  | 0
| TOTAL MENUISERIES RDC |  |  |  |  | 0
| TOTAL MENUISERIES EXTERIEURES ET INTERIEURES |  |  |  |  | 0
CA | CARRELAGE
6 | REZ DE CHAUSSEE + ETAGE
CA610 | Carreaux grés cérame antidérapant de 30 x 30 scellés au mortier |  | m² | 10 |  | 0
| TOTAL CARRELAGE RDC |  |  |  |  | 0
| TOTAL CARRELAGE |  |  |  |  | 0
PE | PEINTURE
7 | REZ DE CHAUSSEE
PE710 | Peinture à eau type Pantex 800 pour parois intérieures et sous plafond |  | m² | 300 |  | 0
PE711 | Peinture à eau type Pantex 1300 pour parois extérieures |  | m² | 100 |  | 0
| TOTAL PEINTURE RDC |  |  |  |  | 0
| TOTAL PEINTURE |  |  |  |  | 0
ET | ETANCHEITE
8 | PIECES HUMIDES
ET810 | Etanchéité par chape nue pour salle d'eau |  | m² | 15 |  | 0
9 | TERRASSE
ET910 | Etanchéité terrasse accessible Type flinkote + bitume + 38s ou équivalent |  | m² | 100 |  | 0
| TOTAL ETANCHEITE |  |  |  |  | 0
AI | MATERIEL ANTI-INCENDIE (Etat civil)
AI1010 | Fourniture et pose d'extincteur à poudre 9Kgs pour feux de classe ABC y compris support et panneau d'affichage |  | U | 1 |  | 0
AI1011 | Fourniture et pose d'extincteur à gaz carbonique (CO2) 2 Kgs y compris support et panneau d'affichage |  | U | 1 |  | 0
AI1012 | Fourniture et pose de détecteurs de fumée dans chaque pièce et zones de circulations |  | U | 4 |  | 0
AI1013 | Fourniture et pose de plan de consigne de sécurité (Plan d'intervention) répondant à la norme NF S 60 3003- NF X08003 Obligation R232-12-10 – ERP MS477 conforme aux prescriptions réglementaires des sapeurs-pompiers, de l’inspection du travail |  | U | 1 |  | 0
AI1014 | Fourniture et la pose de panneaux de plans de sécurité et d’évacuation (Plan d'évacuation) répondant à la norme NF S 60 3003 Obligation ERP et locaux de travail |  | U | 1 |  | 0
| TOTAL MATERIEL ANTI-INCENDIE |  |  |  |  | 0
VC | VENTILATION-CLIMATISATION (Etat civil)
VC1110 | Dépose des existants, fourniture et pose d'un climatiseur d'une puissance de 12000 BTU avec télécommande de type mono split mural de marque DAIKIN ou équivalent y/c raccordement et évacuation des eaux de condensation vers réseau EP proche, liaisons frigorifiques, supports de l'équipements et toutes sujétions. |  | U | 3 |  | 0
VC1111 | Fourniture et pose de brasseurs d'air de modèle tropicalisé disposant de 3 pâles métalliques au coloris blanc avec un diamètre de pâles supérieur à 1400mm (≥1400mm), d'une éfficacité énergétique minimale de 500 m3/h.W. Y compris commandes de variateurs de fréquence. Localisation brasseurs d'air: Chaque pièce d'une surface ≥ 12 m². |  | U | 5 |  | 0
| TOTAL MATERIEL VENTILATION-CLIMATISATION |  |  |  |  | 0
RECAPITULATIF:
GE | GENERALITES |  |  |  |  | 0
GO | GROS ŒUVRE |  |  |  |  | 0
PS | PLOMBERIE SANITAIRE |  |  |  |  | 0
EL | ELECTRICITE |  |  |  |  | 0
ME | MENUISERIES EXTERIEURES ET INTERIEURES |  |  |  |  | 0
CA | CARRELAGE |  |  |  |  | 0
PE | PEINTURE |  |  |  |  | 0
ET | ETANCHEITE |  |  |  |  | 0
AI | MATERIEL ANTI-INCENDIE |  |  |  |  | 0
VC | VENTILATION-CLIMATISATION |  |  |  |  | 0
| TOTAL CENTRE D'ETAT CIVIL (HORS TVA) |  |  |  |  | 0
Chaque prix est réputé global et forfaitaire, toute composante incluse (déplacement, main d'œuvre, fournitures et pose y compris filerie et quincaillerie, prise de RDV, toutes sujétions comprises, dépose, évacuation, traitement des déchets, …).
|  | Dakar, le |  |  | A …………………………………….……..…, le ………………..………
Le candidat :
Lu et approuvé
(signature)

## Linguére (Louga)
Travaux de rénovation
Nom du Centre: Linguère (LOUGA) - CODE CEC: 699
Cadre de Décomposition des Prix Globales et Forfaitaires (CDPGF) | [5 empty] | Date:
CODE | DESIGNATION |  | Unité | Quantité | Prix Unitaire (€uro HT) | Montant (€uro HT)
GE | GENERALITES
1 | GENERALITES
GE101 | Installations de chantier |  | F | 1 |  | 0
GE102 | Etudes d'exécution et Dossier d'ouvrages exécutés (DOE) |  | F
GE103 | Plan qualité et contrôles |  | F
GE104 | Implantations, piquetages et relevés |  | F
GE105 | Essais, mises en services et PV réglementaires |  | F
| TOTAL GENERALITES |  |  |  |  | 0
Salle d'archivage et l'ensemble du bâtiment
GO | GROS ŒUVRE
2 | REZ DE CHAUSSEE
Traitement des fissures
GO210 | Traitement des fissures verticales et horizontales inférieures à 1 mm (<1mm) |  | ml | 15 |  | 0
GO211 | Traitement des fissures verticales et horizontales inférieures à 2 mm (<2mm) |  | ml | 8 |  | 0
GO212 | Fourniture et mise en place de revêtement d'imperméabilisation sur les façades |  | m² | 10 |  | 0
Cimentage
GO2213 | Enduit de mortier de ciment dressé sur béton de 10 à 30mm d'épaisseur |  | m² | 8 |  | 0
GO2214 | Gobetage sur vieux murs y compris adjuvant d'adhérence |  | m² | 8 |  | 0
| TOTAL GROS ŒUVRE RDC |  |  |  |  | 0
| TOTAL GROS ŒUVRE |  |  |  |  | 0
PS | PLOMBERIE-SANITAIRE
3 | REZ DE CHAUSSEE
APPAREILS SANITAIRES
PS301 | Lavabo colonne, siphon lavabo à culot L211,ROBINET temporsé monotrou |  | U | 2 |  | 0
PS302 | Cuvette et Bloc WC à l'anglaise avec accessoires en porcelaine vitrifiée blancs y compris fixations: bloc WC complet avec réservoir de chasse porcelaine attenant, mécanisme à bouton poussoir, abattant double et raccordement. |  | U | 2 |  | 0
PS303 | EQUIPEMENTS ET ACCESSOIRES POUR HANDICAPES ou personnes à mobilité réduite, en inox ploi brillant de 32 mm de diamètre, y compris fixations: Barre coudée à 135° de sécurité et de maintien pour WC. Longueur environ 50cm |  | U | 2 |  | 0
PS304 | Receveur de douche complet à encastrer de dimension 80x80cm y compris équipements complets de vidage sous receveur de douche |  | U | 1 |  | 0
PS305 | Robinnetterie complète pour douche chromée: Robinetterie avec mitigeur thermostatique |  | U | 1 |  | 0
PS306 | Lavabos en porcelaine vitrifiée blancs, y compris fixation |  | U | 2 |  | 0
PS307 | Porte papier hygiènique |  | U | 2 |  | 0
PS308 | Balai et porte balai pour WC |  | U | 2 |  | 0
PS309 | Porte savon mural |  | U | 2 |  | 0
PS310 | Miroir |  | U | 2 |  | 0
PS311 | Divers robinetteries |  | U | 1 |  | 0
PS312 | raccordement sur le réseau dégout |  | ENS | 1 |  | 0
PS313 | Vanne d'arrêt principal |  | U | 1 |  | 0
PS314 | Vanne d'isolement DN15 |  | U | 1 |  | 0
PS315 | Vanne d'isolement DN65 |  | U | 1 |  | 0
PS316 | Vanne d'isolement DN80 |  | U | 1 |  | 0
| TOTAL PLOMBERIE RDC |  |  |  |  | 0
| TOTAL PLOMBERIE-SANITAIRE |  |  |  |  | 0
EL | ELECTRICITE
4 | REZ DE CHAUSSEE
Mise à la terre
EL401 | Mise aux normes des appareillages, des fils et câbles de mise à la terre |  | Ens | 1 |  | 0
Appareillages
EL402 | Mise aux normes tableau général, tableau annexe et goulotte |  | Ens | 1 |  | 0
EL403 | Mise au norme des fils et câbles électriques |  | Ens | 1 |  | 0
EL404 | Eclairage Plafonnier étanche |  | U | 2 |  | 0
EL405 | Eclairage Réglette simple 122,5 cm en LED IP20 - 18W - Blanc neutre - pour éclairage plafond |  | U | 6 |  | 0
EL406 | Interrupteur va et vient simple - LE GRAND MOSAIC |  | U | 4 |  | 0
EL407 | Interrupteur simple allumage étanche - LE GRAND MOSAIC |  | U | 2 |  | 0
EL408 | Interrupteur double allumage simple - LE GRAND MOSAIC |  | U | 2 |  | 0
EL409 | Bloc double prise de courant 2 P + T 16A - LE GRAND MOSAIC |  | U | 6 |  | 0
EL410 | Fourniture et pose de poste de travail comprenant: 1 prise P+T courant ondulé; 1 prise P+T courant normal; 2 prises RJ45 LE GRAND MOSAIC |  | U | 6 |  | 0
EL411 | BAES Led |  | U | 1 |  | 0
EL412 | Bloc Télécommande BAES Led |  | U | 1 |  | 0
| TOTAL ELECTRICITE RDC |  |  |  |  | 0
| TOTAL ELECTRICITE |  |  |  |  | 0
ME | MENUISERIES EXTERIEURES ET INTERIEURES
5 | REZ DE CHAUSSEE
ME510 | Porte vitrée en Alu de 130 x 255 |  | U | 2 |  | 0
ME511 | Fenêtre coulissante dim 120 x 110 |  | U | 2 |  | 0
| TOTAL MENUISERIES RDC |  |  |  |  | 0
| TOTAL MENUISERIES EXTERIEURES ET INTERIEURES |  |  |  |  | 0
CA | CARRELAGE
6 | REZ DE CHAUSSEE
CA610 | Carreaux grés cérame antidérapant de 30 x 30 scellés au mortier |  | m² | 35 |  | 0
CA611 | Plinthes assorties carreaux grés cérame et faiences |  | ml | 15 |  | 0
| TOTAL CARRELAGE RDC |  |  |  |  | 0
| TOTAL CARRELAGE |  |  |  |  | 0
PE | PEINTURE
7 | REZ DE CHAUSSEE
PE710 | Peinture à eau type Pantex 800 pour parois intérieures et sous plafond |  | m² | 195 |  | 0
PE711 | Peinture à eau type Pantex 1300 pour parois extérieures |  | m² | 86 |  | 0
| Peinture sur menuiseries extérieures et intérieures |  | Ens | 1 |  | 0
| TOTAL PEINTURE RDC |  |  |  |  | 0
8 | TERRASSE
PE810 | Peinture à eau type Pantex 1300 pour parois extérieures |  | m² | 40 |  | 0
| TOTAL PEINTURE TERRASSE |  |  |  |  | 0
| TOTAL PEINTURE |  |  |  |  | 0
ET | ETANCHEITE
9 | PIECES HUMIDES
ET1910 | Etanchéité par chape nue pour les formes de pentes |  | m² | 25 |  | 0
10 | TERRASSE
ET1010 | Etanchéité terrasse accessible : type membranes bitumineuses ou équivalent |  | m² | 300 |  | 0
| TOTAL ETANCHEITE |  |  |  |  | 0
AI | MATERIEL ANTI-INCENDIE
AI1110 | Fourniture et pose d'extincteur à poudre 9Kgs pour feux de classe ABC y compris support et panneau d'affichage |  | U | 1 |  | 0
AI1111 | Fourniture et pose d'extincteur à gaz carbonique (CO2) 2 Kgs y compris support et panneau d'affichage |  | U | 1 |  | 0
AI1112 | Fourniture et pose de détecteurs de fumée dans chaque pièce et zones de circulations |  | U | 12 |  | 0
AI1113 | Fourniture et pose de plan de consigne de sécurité (Plan d'intervention) répondant à la norme NF S 60 3003- NF X08003 Obligation R232-12-10 – ERP MS477 conforme aux prescriptions réglementaires des sapeurs-pompiers, de l’inspection du travail |  | U | 1 |  | 0
AI1114 | Fourniture et la pose de panneaux de plans de sécurité et d’évacuation (Plan d'évacuation) répondant à la norme NF S 60 3003 Obligation ERP et locaux de travail |  | U | 1 |  | 0
| TOTAL MATERIEL ANTI-INCENDIE |  |  |  |  | 0
VC | VENTILATION-CLIMATISATION
VC1210 | Dépose des existants, fourniture et pose d'un climatiseur d'une puissance de 12000 BTU avec télécommande de type mono split mural de marque DAIKIN ou équivalent y/c raccordement et évacuation des eaux de condensation vers réseau EP proche. |  | U | 6 |  | 0
VC1211 | Fourniture et pose de brasseurs d'air de modèle tropicalisé disposant de 3 pâles métalliques au coloris blanc avec un diamètre de pâles supérieur à 1400mm (≥1400mm), d'une éfficacité énergétique minimale de 500 m3/h.W. Y compris commandes de variateurs de fréquence. Localisation brasseurs d'air: Chaque pièce d'une surface ≥ 12 m². |  | U | 8 |  | 0
| TOTAL MATERIEL VENTILATION-CLIMATISATION |  |  |  |  | 0
RECAPITULATIF:
GE | GENERALITES |  |  |  |  | 0
GO | TOTAL GROS ŒUVRE |  |  |  |  | 0
PS | TOTAL PLOMBERIE-SANITAIRE |  |  |  |  | 0
EL | TOTAL ELECTRICITE |  |  |  |  | 0
ME | TOTAL MENUISERIES EXTERIEURES ET INTERIEURES |  |  |  |  | 0
CA | TOTAL CARRELAGE |  |  |  |  | 0
PE | TOTAL PEINTURE |  |  |  |  | 0
ET | ETANCHEITE |  |  |  |  | 0
AI | MATERIEL ANTI-INCENDIE |  |  |  |  | 0
VC | VENTILATION-CLIMATISATION |  |  |  |  | 0
| TOTAL CENTRE D'ETAT CIVIL (HTVA) |  |  |  |  | 0
Chaque prix est réputé global et forfaitaire, toute composante incluse (déplacement, main d'œuvre, fournitures et pose y compris filerie et quincaillerie, prise de RDV, toutes sujétions comprises, dépose, évacuation, traitement des déchets, …).
|  | Dakar, le |  |  | A …………………………………….……..…, le ………………..………
Le candidat :
Lu et approuvé
(signature)

## Loro (Louga)
Travaux de rénovation
Nom du Centre: Loro (LOUGA) - CODE CEC: 697
Cadre de Décomposition des Prix Globales et Forfaitaires (CDPGF) | [5 empty] | Date:
CODE | DESIGNATION |  | Unité | Quantité | Prix Unitaire (€uro HT) | Montant (€uro HT)
GE | GENERALITES
1 | GENERALITES
GE101 | Installations de chantier |  | F | 1 |  | 0
GE102 | Etudes d'exécution et Dossier d'ouvrages exécutés (DOE) |  | F
GE103 | Plan qualité et contrôles |  | F
GE104 | Implantations, piquetages et relevés |  | F
GE105 | Essais, mises en services et PV réglementaires |  | F
| TOTAL GENERALITES |  |  |  |  | 0
Salle d'archivage et l'ensemble du bâtiment
GO | GROS ŒUVRE
2 | REZ DE CHAUSSEE
Traitement des fissures
GO210 | Traitement des fissures verticales et horizontales inférieures à 2 mm (<2mm) |  | ml | 47 |  | 0
GO211 | Traitement des fissures verticales et horizontales inférieures à 4 mm (<4mm) |  | ml | 29 |  | 0
GO212 | Fourniture et mise en place de revêtement d'imperméabilisation sur les façades |  | m² | 57 |  | 0
Cimentage
GO213 | Enduit de mortier de ciment dressé sur béton de 10 à 30mm d'épaisseur |  | m² | 89 |  | 0
GO214 | Gobetage sur vieux murs y compris adjuvant d'adhérence |  | m² | 89 |  | 0
GO215 | Appuis de fenêtres ou châssis en béton compris coffrage surfaçage et larmier |  | ml | 30 |  | 0
| TOTAL GROS ŒUVRE RDC |  |  |  |  | 0
| TOTAL GROS ŒUVRE |  |  |  |  | 0
PS | PLOMBERIE-SANITAIRE
3 | REZ DE CHAUSSEE
APPAREILS SANITAIRES
PS301 | Lavabo colonne, siphon lavabo à culot L211,ROBINET temporsé monotrou |  | U | 2 |  | 0
PS302 | Cuvette et Bloc WC à l'anglaise avec accessoires en porcelaine vitrifiée blancs y compris fixations: bloc WC complet avec réservoir de chasse porcelaine attenant, mécanisme à bouton poussoir, abattant double et raccordement. |  | U | 2 |  | 0
PS303 | EQUIPEMENTS ET ACCESSOIRES POUR HANDICAPES ou personnes à mobilité réduite, en inox ploi brillant de 32 mm de diamètre, y compris fixations: Barre coudée à 135° de sécurité et de maintien pour WC. Longueur environ 50cm |  | U | 2 |  | 0
PS304 | Receveur de douche complet à encastrer de dimension 80x80cm y compris équipements complets de vidage sous receveur de douche |  | U | 1 |  | 0
PS305 | Robinnetterie complète pour douche chromée: Robinetterie avec mitigeur thermostatique |  | U | 1 |  | 0
PS306 | Lavabos en porcelaine vitrifiée blancs, y compris fixation |  | U | 2 |  | 0
PS307 | Porte papier hygiènique |  | U | 2 |  | 0
PS308 | Balai et porte balai pour WC |  | U | 2 |  | 0
PS309 | Porte savon mural |  | U | 2 |  | 0
PS310 | Miroir |  | U | 2 |  | 0
PS311 | Divers robinetteries |  | U | 1 |  | 0
PS312 | raccordement sur le réseau dégout |  | ENS | 1 |  | 0
PS313 | Vanne d'arrêt principal |  | U | 1 |  | 0
PS314 | Vanne d'isolement DN15 |  | U | 1 |  | 0
PS315 | Vanne d'isolement DN65 |  | U | 1 |  | 0
PS316 | Vanne d'isolement DN80 |  | U | 1 |  | 0
| TOTAL PLOMBERIE RDC |  |  |  |  | 0
| TOTAL PLOMBERIE-SANITAIRE |  |  |  |  | 0
EL | ELECTRICITE
4 | REZ DE CHAUSSEE
Mise à la terre
EL401 | Mise aux normes des appareillages, des fils et câbles de mise à la terre |  | Ens | 1 |  | 0
Appareillages
EL402 | Mise aux normes tableau général, tableau annexe et goulotte |  | Ens | 1 |  | 0
EL403 | Mise au norme des fils et câbles électriques |  | Ens | 1 |  | 0
EL404 | Eclairage Plafonnier étanche |  | U | 4 |  | 0
EL405 | Eclairage Réglette simple 122,5 cm en LED IP20 - 18W - Blanc neutre - pour éclairage plafond |  | U | 12 |  | 0
EL406 | Interrupteur va et vient simple - LE GRAND MOSAIC |  | U | 6 |  | 0
EL407 | Interrupteur simple allumage étanche - LE GRAND MOSAIC |  | U | 4 |  | 0
EL408 | Interrupteur double allumage simple - LE GRAND MOSAIC |  | U | 6 |  | 0
EL409 | Bloc double prise de courant 2 P + T 16A - LE GRAND MOSAIC |  | U | 25 |  | 0
EL410 | Fourniture et pose de poste de travail comprenant: 1 prise P+T courant ondulé; 1 prise P+T courant normal; 2 prises RJ45 LE GRAND MOSAIC |  | U | 6 |  | 0
EL411 | BAES Led |  | U | 1 |  | 0
EL412 | Bloc Télécommande BAES Led |  | U | 1 |  | 0
| TOTAL ELECTRICITE RDC |  |  |  |  | 0
| TOTAL ELECTRICITE |  |  |  |  | 0
CA | CARRELAGE
5 | REZ DE CHAUSSEE
CA510 | Carreaux grés cérame antidérapant de 30 x 30 scellés au mortier |  | m² | 76 |  | 0
CA511 | Plinthes assorties carreaux grés cérame et faiences |  | ml | 46 |  | 0
| TOTAL CARRELAGE RDC |  |  |  |  | 0
| TOTAL CARRELAGE |  |  |  |  | 0
PE | PEINTURE
6 | REZ DE CHAUSSEE
PE610 | Peinture à eau type Pantex 800 pour parois intérieures et sous plafond |  | m² | 132 |  | 0
PE611 | Peinture à eau type Pantex 1300 pour parois extérieures |  | m² | 45 |  | 0
| TOTAL PEINTURE RDC |  |  |  |  | 0
| TOTAL PEINTURE |  |  |  |  | 0
AI | MATERIEL ANTI-INCENDIE
AI810 | Fourniture et pose d'extincteur à poudre 9Kgs pour feux de classe ABC y compris support et panneau d'affichage |  | U | 1 |  | 0
AI811 | Fourniture et pose d'extincteur à gaz carbonique (CO2) 2 Kgs y compris support et panneau d'affichage |  | U | 1 |  | 0
AI812 | Fourniture et pose de détecteurs de fumée dans chaque pièce et zones de circulations |  | U | 12 |  | 0
AI813 | Fourniture et pose de plan de consigne de sécurité (Plan d'intervention) répondant à la norme NF S 60 3003- NF X08003 Obligation R232-12-10 – ERP MS477 conforme aux prescriptions réglementaires des sapeurs-pompiers, de l’inspection du travail |  | U | 1 |  | 0
AI814 | Fourniture et la pose de panneaux de plans de sécurité et d’évacuation (Plan d'évacuation) répondant à la norme NF S 60 3003 Obligation ERP et locaux de travail |  | U | 1 |  | 0
| TOTAL MATERIEL ANTI-INCENDIE |  |  |  |  | 0
VC | VENTILATION-CLIMATISATION
VC910 | Dépose des existants, fourniture et pose d'un climatiseur d'une puissance de 12000 BTU avec télécommande de type mono split mural de marque DAIKIN ou équivalent y/c raccordement et évacuation des eaux de condensation vers réseau EP proche. |  | U | 6 |  | 0
VC911 | Fourniture et pose de brasseurs d'air de modèle tropicalisé disposant de 3 pâles métalliques au coloris blanc avec un diamètre de pâles supérieur à 1400mm (≥1400mm), d'une éfficacité énergétique minimale de 500 m3/h.W. Y compris commandes de variateurs de fréquence. Localisation brasseurs d'air: Chaque pièce d'une surface ≥ 12 m². |  | U | 10 |  | 0
| TOTAL MATERIEL VENTILATION-CLIMATISATION |  |  |  |  | 0
RECAPITULATIF:
GE | GENERALITES |  |  |  |  | 0
GO | TOTAL GROS ŒUVRE |  |  |  |  | 0
PS | TOTAL PLOMBERIE-SANITAIRE |  |  |  |  | 0
EL | TOTAL ELECTRICITE |  |  |  |  | 0
CA | TOTAL CARRELAGE |  |  |  |  | 0
PE | TOTAL PEINTURE |  |  |  |  | 0
AI | MATERIEL ANTI-INCENDIE |  |  |  |  | 0
VC | VENTILATION-CLIMATISATION |  |  |  |  | 0
| TOTAL CENTRE D'ETAT CIVIL |  |  |  |  | 0
Chaque prix est réputé global et forfaitaire, toute composante incluse (déplacement, main d'œuvre, fournitures et pose y compris filerie et quincaillerie, prise de RDV, toutes sujétions comprises, dépose, évacuation, traitement des déchets, …).
|  | Dakar, le |  |  | A …………………………………….……..…, le ………………..………
Le candidat :
Lu et approuvé
(signature)

## Semme (Matam)
Travaux de rénovation
Nom du Centre: SEMME (MATAM) - CODE CEC: 290
Cadre de Décomposition des Prix Globales et Forfaitaires (CDPGF) | [5 empty] | Date:
CODE | DESIGNATION |  | Unité | Quantité | Prix Unitaire (€uro HT) | Montant (€uro HT)
GE | GENERALITES
1 | GENERALITES
GE101 | Installations de chantier |  | F | 1
GE102 | Etudes d'exécution et Dossier d'ouvrages exécutés (DOE) |  | F
GE103 | Plan qualité et contrôles |  | F
GE104 | Implantations, piquetages et relevés |  | F
GE105 | Essais, mises en services et PV réglementaires |  | F
TOTAL GENERALITES
L'ensemble du bâtiment état civil
GO | GROS ŒUVRE et VRD (Tout le bâtiment et hors travaux éventuels de reprise en sous œuvre)
2 | Tout le bâtiment
Traitement des fissures
GO210 | Traitement des fissures verticales et horizontales inférieures à 4 mm (<4mm): Localisation: Tout le bâtiment |  | ml | 100 |  | 0
| Cimentage |  |  |  |  | 0
GO211 | Enduit de mortier de ciment dressé sur béton de 10 à 30mm d'épaisseur sur parois verticales et planchers. Localisation: Tout le bâtiment |  | m² | 20 |  | 0
GO212 | Mise en conformité de l'accessibilité hanicapé du bâtiment et reprise des marches d'accès au bâtiment |  | Ens | 1 |  | 0
VRD
GO213 | Dépose des existants et remplacement de tuyaux PVC diamètre variable conformément à l'existant y/c toutes sujétions |  | Ens | 1 |  | 0
| TOTAL GROS ŒUVRE |  |  |  |  | 0
| TOTAL GROS ŒUVRE |  |  |  |  | 0
PS | PLOMBERIE-SANITAIRE (RDC centre d'état civil)
3 | REZ DE CHAUSSEE
APPAREILS SANITAIRES
PS310 | Lavabo colonne, siphon lavabo à culot L211,ROBINET temporsé monotrou. Localisation: WC + Toilettes |  | U | 2 |  | 0
PS311 | Cuvette et Bloc WC à l'anglaise avec accessoires en porcelaine vitrifiée blancs y compris fixations: bloc WC complet avec réservoir de chasse porcelaine attenant, mécanisme à bouton poussoir, abattant double et raccordement. Localisation: Toilettes + WC |  | U | 2 |  | 0
PS312 | EQUIPEMENTS ET ACCESSOIRES POUR HANDICAPES ou personnes à mobilité réduite, en inox ploi brillant de 32 mm de diamètre, y compris fixations: Barre coudée à 135° de sécurité et de maintien pour WC. Longueur environ 50cm Localisation: Toilette + WC |  | U | 2 |  | 0
PS313 | Receveur de douche complet à encastrer de dimension 80x80cm y compris équipements complets de vidage sous receveur de douche Localisation: Toilette + WC |  | U | 2 |  | 0
PS314 | Robinnetterie complète pour douche chromée: Robinetterie avec mitigeur thermostatique. Localisation: Toilette + WC |  | U | 2 |  | 0
PS315 | Porte papier hygiènique. Localisation: Toilette + WC |  | U | 2 |  | 0
PS316 | Balai et porte balai pour WC Localisation: Toilette + WC |  | U | 2 |  | 0
PS317 | Porte savon mural. Localisation: Toilette + WC |  | U | 2 |  | 0
PS318 | Miroir Localisation: Toilette + WC |  | U | 2 |  | 0
PS319 | Divers robinetteries Localisation: Toilette + WC |  | U | 2 |  | 0
| TOTAL PLOMBERIE RDC |  |  |  |  | 0
| TOTAL PLOMBERIE-SANITAIRE |  |  |  |  | 0
EL | ELECTRICITE (Tout le bâtiment)
Mise à la terre
EL401 | Fourniture et mise en oeure des appareillages, des fils et câbles de mise à la terre |  | Ens | 1 |  | 0
| Appareillages |  |  |  |  | 0
EL402 | Mise aux normes tableau général, tableau annexe, coffret électrique, goulotte, baie de brassage et toutes sujétions |  | Ens | 1 |  | 0
EL403 | Eclairage Plafonnier étanche |  | U | 2 |  | 0
EL404 | Eclairage Réglette simple 122,5 cm en LED IP20 - 18W - Blanc neutre - pour éclairage plafond |  | U | 10 |  | 0
EL405 | Interrupteur va et vient simple - LE GRAND MOSAIC |  | U | 5 |  | 0
EL406 | Interrupteur simple allumage étanche - LE GRAND MOSAIC |  | U | 2 |  | 0
EL407 | Interrupteur double allumage simple - LE GRAND MOSAIC |  | U | 5 |  | 0
EL408 | Fourniture et pose de poste de travail comprenant: 1 prise P+T courant ondulé; 1 prise P+T courant normal; 2 prises RJ45 LE GRAND MOSAIC Localisation: Salle d'archivage + bureau acueil public + bureau Officier d'état civil |  | U | 8 |  | 0
EL409 | Fourniture et pose de BAES Led |  | U | 1 |  | 0
EL410 | Fourniture et pose de Bloc Télécommande BAES Led |  | U | 1 |  | 0
| TOTAL ELECTRICITE |  |  |  |  | 0
ME | MENUISERIES EXTERIEURES ET INTERIEURES (Tout le bâtiment)
5 | REZ DE CHAUSSEE
ME510 | Dépose des existants, fourniture et pose de fenêtre ALU coulissantes dimensions 100x120 y/c serrurerie et toutes sujétions. (Pour mémoire) Localisation: Salle d'archivage |  | U | 1 |  | 0
ME511 | Dépose de l'existant, fourniture et pose de Fenêtre coulissante Alu dim 130 x 120 (Pour Mémoire) Localisation: Accueil public + bureau Officier d'état civil et autres bureaux du bâtiment |  | U | 3 |  | 0
ME512 | Dépose de l'existant, fourniture et pose de porte en bois dimensions 90 x 220 (Pour mémoire) Localisation: Accueil public + bureau Officier d'état civil et autres bureaux du bâtiment Localisation: Portes de distributions dans le bâtiment |  | U | 1 |  | 0
ME513 | Dépose de l'existant, fourniture et pose de porte double en bois dimensions 160 x 220 (Pour mémoire) Localisation: Accueil public + bureau Officier d'état civil et autres bureaux du bâtiment Localisation: Salle d'archivage |  | U | 1 |  | 0
| TOTAL MENUISERIES RDC |  |  |  |  | 0
| TOTAL MENUISERIES EXTERIEURES ET INTERIEURES |  |  |  |  | 0
PE | PEINTURE (Tout le bâtiment)
6 | Tout le bâtiment
PE610 | Peinture à eau type Pantex 800 pour parois intérieures et sous plafond |  | m² | 150 |  | 0
PE611 | Peinture à eau type Pantex 1300 pour parois extérieures y/c reprise de crépis de façade dégradée |  | m² | 40 |  | 0
| TOTAL PEINTURE |  |  |  |  | 0
| TOTAL PEINTURE |  |  |  |  | 0
ET | ETANCHEITE (Tout le bâtiment)
7 | PIECES HUMIDES
ET710 | Etanchéité par chape nue pour salle d'eau |  | m² |  |  | 0
TERRASSE
ET711 | Etanchéité terrasse accessible Type flinkote + bitume + 38s ou équivalent |  | m² | 250 |  | 0
| TOTAL ETANCHEITE |  |  |  |  | 0
AI | MATERIEL ANTI-INCENDIE (Tout le bâtiment)
AI810 | Fourniture et pose d'extincteur à poudre 9Kgs pour feux de classe ABC y compris support et panneau d'affichage |  | U | 2 |  | 0
AI811 | Fourniture et pose d'extincteur à gaz carbonique (CO2) 2 Kgs y compris support et panneau d'affichage |  | U | 2 |  | 0
AI812 | Fourniture et pose de détecteurs de fumée dans chaque pièce et zones de circulations |  | U | 7 |  | 0
AI813 | Fourniture et pose de plan de consigne de sécurité (Plan d'intervention) répondant à la norme NF S 60 3003- NF X08003 Obligation R232-12-10 – ERP MS477 conforme aux prescriptions réglementaires des sapeurs-pompiers, de l’inspection du travail |  | U | 1 |  | 0
AI814 | Fourniture et la pose de panneaux de plans de sécurité et d’évacuation (Plan d'évacuation) répondant à la norme NF S 60 3003 Obligation ERP et locaux de travail |  | U | 1 |  | 0
| TOTAL MATERIEL ANTI-INCENDIE |  |  |  |  | 0
VC | VENTILATION-CLIMATISATION (Tout le bâtiment)
VC910 | Dépose des existants, fourniture et pose d'un climatiseur d'une puissance de 12000 BTU avec télécommande de type mono split mural de marque DAIKIN ou équivalent y/c raccordement et évacuation des eaux de condensation vers réseau EP proche, liaisons frigorifiques, supports de l'équipements et toutes sujétions. Localisation: Salle d'archivage + bureau acueil public + bureau Officier d'état civil |  | U | 3 |  | 0
VC911 | Fourniture et pose de brasseurs d'air de modèle tropicalisé disposant de 3 pâles métalliques au coloris blanc avec un diamètre de pâles supérieur à 1400mm (≥1400mm), d'une éfficacité énergétique minimale de 500 m3/h.W. Y compris commandes de variateurs de fréquence. Localisation brasseurs d'air: Chaque pièce d'une surface ≥ 12 m². Localisation: Salle d'archivage + bureau acueil public + bureau Officier d'état civil |  | U | 4 |  | 0
| TOTAL MATERIEL VENTILATION-CLIMATISATION |  |  |  |  | 0
RECAPITULATIF:
GE | GENERALITES |  |  |  |  | 0
GO | GROS ŒUVRE |  |  |  |  | 0
PS | PLOMBERIE SANITAIRE |  |  |  |  | 0
EL | ELECTRICITE |  |  |  |  | 0
ME | MENUISERIES EXTERIEURES ET INTERIEURES |  |  |  |  | 0
PE | PEINTURE |  |  |  |  | 0
ET | ETANCHEITE |  |  |  |  | 0
AI | MATERIEL ANTI-INCENDIE |  |  |  |  | 0
VC | VENTILATION-CLIMATISATION |  |  |  |  | 0
| TOTAL CENTRE D'ETAT CIVIL |  |  |  |  | 0
Chaque prix est réputé global et forfaitaire, toute composante incluse (déplacement, main d'œuvre, fournitures et pose y compris filerie et quincaillerie, prise de RDV, toutes sujétions comprises, dépose, évacuation, traitement des déchets, …).
|  | Dakar, le |  |  | A …………………………………….……..…, le ………………..………
Le candidat :
Lu et approuvé
(signature)

## Fanaye (Saint Louis)
Travaux de rénovation
Nom du Centre: Fanaye (SAINT LOUIS) - CODDE CEC: 328
Cadre de Décomposition des Prix Globales et Forfaitaires (CDPGF) | [5 empty] | Date:
CODE | DESIGNATION |  | Unité | Quantité | Prix Unitaire (€uro HT) | Montant (€uro HT)
GE | GENERALITES
1 | GENERALITES
GE101 | Installations de chantier |  | F | 1 |  | 0
GE102 | Etudes d'exécution et Dossier d'ouvrages exécutés (DOE) |  | F
GE103 | Plan qualité et contrôles |  | F
GE104 | Implantations, piquetages et relevés |  | F
GE105 | Essais, mises en services et PV réglementaires |  | F
| TOTAL GENERALITES |  |  |  |  | 0
Salle d'archivage et l'ensemble du bâtiment
GO | GROS ŒUVRE
2 | REZ DE CHAUSSEE
Traitement des fissures
GO210 | Traitement des fissures verticales et horizontales inférieures à 2 mm (<2mm) |  | ml | 28 |  | 0
GO211 | Traitement des fissures verticales et horizontales inférieures à 4 mm (<4mm) |  | ml | 9 |  | 0
Cimentage
GO212 | Enduit de mortier de ciment dressé sur béton de 10 à 30mm d'épaisseur |  | m² | 68 |  | 0
| TOTAL GROS ŒUVRE RDC |  |  |  |  | 0
| TOTAL GROS ŒUVRE |  |  |  |  | 0
PS | PLOMBERIE-SANITAIRE
3 | REZ DE CHAUSSEE
APPAREILS SANITAIRES
PS301 | Lavabo colonne, siphon lavabo à culot L211,ROBINET temporsé monotrou |  | U | 2 |  | 0
PS302 | Cuvette et Bloc WC à l'anglaise avec accessoires en porcelaine vitrifiée blancs y compris fixations: bloc WC complet avec réservoir de chasse porcelaine attenant, mécanisme à bouton poussoir, abattant double et raccordement. |  | U | 2 |  | 0
PS303 | EQUIPEMENTS ET ACCESSOIRES POUR HANDICAPES ou personnes à mobilité réduite, en inox ploi brillant de 32 mm de diamètre, y compris fixations: Barre coudée à 135° de sécurité et de maintien pour WC. Longueur environ 50cm |  | U | 2 |  | 0
PS304 | Receveur de douche complet à encastrer de dimension 80x80cm y compris équipements complets de vidage sous receveur de douche |  | U | 1 |  | 0
PS305 | Robinnetterie complète pour douche chromée: Robinetterie avec mitigeur thermostatique |  | U | 1 |  | 0
PS306 | Lavabos en porcelaine vitrifiée blancs, y compris fixation |  | U | 2 |  | 0
PS307 | Porte papier hygiènique |  | U | 2 |  | 0
PS308 | Balai et porte balai pour WC |  | U | 2 |  | 0
PS309 | Porte savon mural |  | U | 2 |  | 0
PS310 | Miroir |  | U | 2 |  | 0
PS311 | Divers robinetteries |  | U | 1 |  | 0
PS312 | raccordement sur le réseau dégout |  | ENS | 1 |  | 0
PS313 | Vanne d'arrêt principal |  | U | 1 |  | 0
PS314 | Vanne d'isolement DN15 |  | U | 1 |  | 0
PS315 | Vanne d'isolement DN65 |  | U | 1 |  | 0
PS316 | Vanne d'isolement DN80 |  | U | 1 |  | 0
| TOTAL PLOMBERIE RDC |  |  |  |  | 0
| TOTAL PLOMBERIE-SANITAIRE |  |  |  |  | 0
EL | ELECTRICITE
4 | REZ DE CHAUSSEE
Mise à la terre
EL401 | Mise aux normes des appareillages, des fils et câbles de mise à la terre |  | Ens | 1 |  | 0
| Appareillages |  |  |  |  | 0
EL402 | Mise aux normes tableau général, tableau annexe et goulotte |  | Ens | 1 |  | 0
EL403 | Mise au norme des fils et câbles électriques |  | Ens | 1 |  | 0
EL404 | Eclairage Plafonnier étanche |  | U | 2 |  | 0
EL405 | Eclairage Réglette simple 122,5 cm en LED IP20 - 18W - Blanc neutre - pour éclairage plafond |  | U | 14 |  | 0
EL406 | Interrupteur va et vient simple - LE GRAND MOSAIC |  | U | 5 |  | 0
EL407 | Interrupteur simple allumage étanche - LE GRAND MOSAIC |  | U | 4 |  | 0
EL408 | Interrupteur double allumage simple - LE GRAND MOSAIC |  | U | 6 |  | 0
EL409 | Bloc double prise de courant 2 P + T 16A - LE GRAND MOSAIC |  | U | 15 |  | 0
EL410 | Fourniture et pose de poste de travail comprenant: 1 prise P+T courant ondulé; 1 prise P+T courant normal; 2 prises RJ45 LE GRAND MOSAIC |  | U | 10 |  | 0
EL411 | BAES Led |  | U | 2 |  | 0
EL412 | Bloc Télécommande BAES Led |  | U | 1 |  | 0
| TOTAL ELECTRICITE RDC |  |  |  |  | 0
| TOTAL ELECTRICITE |  |  |  |  | 0
ME | MENUISERIES EXTERIEURES ET INTERIEURES
5 | REZ DE CHAUSSEE
ME510 | Porte en bois 70 x 210 |  | U | 2 |  | 0
ME511 | Porte en bois 80 x 210 |  | U | 1 |  | 0
ME512 | Porte vitrée en Alu de 80 x 210 |  | U | 3 |  | 0
ME513 | Porte vitrée en Alu de 1,50 x 210 |  | U | 2 |  | 0
ME514 | Fenêtre coulissante dim 120 x 110 |  | U | 3 |  | 0
| TOTAL MENUISERIES RDC |  |  |  |  | 0
| TOTAL MENUISERIES EXTERIEURES ET INTERIEURES |  |  |  |  | 0
CA | CARRELAGE
6 | REZ DE CHAUSSEE
CA610 | Carreaux grés cérame antidérapant de 30 x 30 scellés au mortier |  | m² | 35 |  | 0
CA611 | Plinthes assorties carreaux grés cérame et faiences |  | ml | 12 |  | 0
| TOTAL CARRELAGE RDC |  |  |  |  | 0
| TOTAL CARRELAGE |  |  |  |  | 0
PE | PEINTURE
7 | REZ DE CHAUSSEE
PE710 | Peinture à eau type Pantex 800 pour parois intérieures et sous plafond |  | m² | 276 |  | 0
PE711 | Peinture à eau type Pantex 1300 pour parois extérieures |  | m² | 112 |  | 0
PE712 | Peinture sur menuiseries extérieures et intérieures |  | Ens | 1 |  | 0
| TOTAL PEINTURE RDC |  |  |  |  | 0
| TOTAL PEINTURE |  |  |  |  | 0
ET | ETANCHEITE
8 | PIECES HUMIDES
ET810 | Etanchéité par chape nue pour les formes de pentes |  | m² | 25 |  | 0
9 | TERRASSE
ET910 | Etanchéité terrasse accessible : type membranes bitumineuses ou équivalent |  | m² | 300 |  | 0
| TOTAL ETANCHEITE |  |  |  |  | 0
AI | MATERIEL ANTI-INCENDIE
AI1010 | Fourniture et pose d'extincteur à poudre 9Kgs pour feux de classe ABC y compris support et panneau d'affichage |  | U | 1 |  | 0
AI1011 | Fourniture et pose d'extincteur à gaz carbonique (CO2) 2 Kgs y compris support et panneau d'affichage |  | U | 1 |  | 0
AI1012 | Fourniture et pose de détecteurs de fumée dans chaque pièce et zones de circulations |  | U | 12 |  | 0
AI1013 | Fourniture et pose de plan de consigne de sécurité (Plan d'intervention) répondant à la norme NF S 60 3003- NF X08003 Obligation R232-12-10 – ERP MS477 conforme aux prescriptions réglementaires des sapeurs-pompiers, de l’inspection du travail |  | U | 1 |  | 0
AI1014 | Fourniture et la pose de panneaux de plans de sécurité et d’évacuation (Plan d'évacuation) répondant à la norme NF S 60 3003 Obligation ERP et locaux de travail |  | U | 1 |  | 0
| TOTAL MATERIEL ANTI-INCENDIE |  |  |  |  | 0
VC | VENTILATION-CLIMATISATION
VC1210 | Dépose des existants, fourniture et pose d'un climatiseur d'une puissance de 12000 BTU avec télécommande de type mono split mural de marque DAIKIN ou équivalent y/c raccordement et évacuation des eaux de condensation vers réseau EP proche.(Pour mémoire) |  | U | 7 |  | 0
VC1211 | Fourniture et pose de brasseurs d'air de modèle tropicalisé disposant de 3 pâles métalliques au coloris blanc avec un diamètre de pâles supérieur à 1400mm (≥1400mm), d'une éfficacité énergétique minimale de 500 m3/h.W. Y compris commandes de variateurs de fréquence. Localisation brasseurs d'air: Chaque pièce d'une surface ≥ 12 m². (Pour mémoire) |  | U | 12 |  | 0
| TOTAL MATERIEL VENTILATION-CLIMATISATION |  |  |  |  | 0
RECAPITULATIF:
GE | GENERALITES |  |  |  |  | 0
GO | TOTAL GROS ŒUVRE |  |  |  |  | 0
PS | TOTAL PLOMBERIE-SANITAIRE |  |  |  |  | 0
EL | TOTAL ELECTRICITE |  |  |  |  | 0
ME | TOTAL MENUISERIES EXTERIEURES ET INTERIEURES |  |  |  |  | 0
CA | TOTAL CARRELAGE |  |  |  |  | 0
PE | TOTAL PEINTURE |  |  |  |  | 0
ET | ETANCHEITE |  |  |  |  | 0
AI | MATERIEL ANTI-INCENDIE |  |  |  |  | 0
VC | VENTILATION-CLIMATISATION |  |  |  |  | 0
| TOTAL CENTRE D'ETAT CIVIL |  |  |  |  | 0
Chaque prix est réputé global et forfaitaire, toute composante incluse (déplacement, main d'œuvre, fournitures et pose y compris filerie et quincaillerie, prise de RDV, toutes sujétions comprises, dépose, évacuation, traitement des déchets, …).
|  | Dakar, le |  |  | A …………………………………….……..…, le ………………..………
Le candidat :
Lu et approuvé
(signature)

## Birkelane (Kaffrine)
Travaux de rénovation
Nom du Centre: BIRKELANE (KAFFRINE) - Code CEC 494
Cadre de Décomposition des Prix Globales et Forfaitaires (CDPGF) | [5 empty] | Date:
CODE | DESIGNATION |  | Unité | Quantité | Prix Unitaire (€uro HT) | Montant (€uro HT)
GE | GENERALITES
1 | GENERALITES
GE101 | Installations de chantier |  | F | 1
GE102 | Etudes d'exécution et Dossier d'ouvrages exécutés (DOE) |  | F
GE103 | Plan qualité et contrôles |  | F
GE104 | Implantations, piquetages et relevés |  | F
GE105 | Essais, mises en services et PV réglementaires |  | F
| TOTAL GENERALITES |  |  |  |  | 0
DE | DEMOLITION
2 | TRAVAUX DEMOLITION
DE201 | Démolition mécanique de structures béton armé, de maçonneries, de briques et de moellons y compris évacuation des déblais en décharge agréée |  | m3 | 20 |  | 0
DE202 | Dépose de mensuiseries intérieures toute nature y compris évacuation en décharge agréée |  | U | 1 |  | 0
| TOTAL DEMOLITION |  |  |  |  | 0
TR | TERRASSEMENT ET RESEAUX ENTERRES DIVERS
3 | TRAVAUX DE TERRASSEMENT ET VRD
TR301 | Terrassement dans couche de forme pour fondations du bâtiment |  | m3 | 26 |  | 0
TR302 | Fouille manuelle enrigole ou tranchée y compris évacuation des déblais |  | m3 | 12 |  | 0
TR303 | Préparation de fond de forme |  | m² | 12 |  | 0
| TOTAL TERRASSEMENT |  |  |  |  | 0
GO | GROS ŒUVRE (Salle d'archivage)
4 | FONDATION
GO401 | Béton de propreté épais. 10 cm dosé à 150 kg/m3 |  | m² | 30 |  | 0
GO402 | Béton armé pour semelles filantes dosé à 350 kg/m3 |  | m3 | 3 |  | 0
GO403 | Béton armé pour amorces Poteaux dosé à 350 kg/m3 |  | m3 | 1 |  | 0
GO404 | Maçonnerie en agglos pleins de 15x20x40 pour Murs de Soubassement |  | m² | 10 |  | 0
GO405 | Béton armé pour Longrines dosé à 350 kg/m3 |  | m3 | 1.7 |  | 0
GO406 | Béton armé pour dallage au sol dosé 350 kg/m3 |  | m3 | 3.75 |  | 0
GO407 | Coffrage de toute nature horizontal |  | m² | 38 |  | 0
GO408 | Coffrage de toute nature vertical |  | m² | 32 |  | 0
| TOTAL GROS ŒUVRE FONDATION |  |  |  |  | 0
5 | REZ DE CHAUSSEE
GO501 | Béton armé pour Poteaux dosé à 350 kg/m3 |  | m3 | 1.5 |  | 0
GO502 | Béton armé pour poutres dosé à 350 kg/m3 |  | m3 | 2 |  | 0
GO503 | Maçonnerie en agglos creux de 10 cm pour cloisons |  | m² | 65 |  | 0
GO504 | Plancher houdis creux 16 + 4 |  | m² | 25 |  | 0
GO505 | Enduit mortier sous plafond et Maconneries |  | m² | 170 |  | 0
| TOTAL TERRASSE |  |  |  |  | 0
| TOTAL GROS ŒUVRE |  |  |  |  | 0
EL | ELECTRICITE (Centre d'état civil)
6 | REZ DE CHAUSSEE
Mise à la terre
EL601 | Mise aux normes des appareillages, des fils et câbles de mise à la terre |  | Ens | 1 |  | 0
| Appareillages |  |  |  |  | 0
EL602 | Mise aux normes tableau général, tableau annexe et goulotte |  | Ens | 1 |  | 0
EL603 | Mise au norme des fils et câbles électriques |  | Ens | 1 |  | 0
EL604 | Eclairage Réglette simple 122,5 cm en LED IP20 - 18W - Blanc neutre - pour éclairage plafond |  | U | 4 |  | 0
EL605 | Interrupteur va et vient simple - LE GRAND MOSAIC |  | U | 4 |  | 0
EL606 | Interrupteur simple allumage étanche - LE GRAND MOSAIC |  | U | 2 |  | 0
EL607 | Interrupteur double allumage simple - LE GRAND MOSAIC |  | U | 2 |  | 0
EL608 | Fourniture et pose de poste de travail comprenant: 1 prise P+T courant ondulé; 1 prise P+T courant normal; 2 prises RJ45 LE GRAND MOSAIC |  | U | 6 |  | 0
EL609 | BAES Led |  | U | 1 |  | 0
EL610 | Bloc Télécommande BAES Led |  | U | 1 |  | 0
| TOTAL ELECTRICITE RDC |  |  |  |  | 0
| TOTAL ELECTRICITE |  |  |  |  | 0
ME | MENUISERIES EXTERIEURES ET INTERIEURES (Centre d'état civil)
7 | REZ DE CHAUSSEE
ME710 | Porte en bois vitrée de 140 x 210 |  | U | 1 |  | 0
ME711 | Fenêtre coulissante dim 120 x 110 |  | U | 1 |  | 0
ME712 | Grille sur fenêtre coulissante dim 120 x 110 |  | U | 1 |  | 0
ME713 | Autres menuiseries |  | U | 3 |  | 0
| TOTAL MENUISERIES RDC |  |  |  |  | 0
| TOTAL MENUISERIES EXTERIEURES ET INTERIEURES |  |  |  |  | 0
CA | CARRELAGE (Salle d'archivage)
8 | REZ DE CHAUSSEE
CA810 | Carreaux grés cérame antidérapant de 30 x 30 scellés au mortier |  | m² | 25 |  | 0
CA811 | Plinthes assorties carreaux grés cérame et faiences |  | ml | 20 |  | 0
| TOTAL CARRELAGE RDC |  |  |  |  | 0
| TOTAL CARRELAGE |  |  |  |  | 0
PE | PEINTURE
8 | REZ DE CHAUSSEE
PE810 | Peinture à eau type Pantex 800 pour parois intérieures et sous plafond |  | m² | 85 |  | 0
PE811 | Peinture à eau type Pantex 1300 pour parois extérieures |  | m² | 60 |  | 0
| TOTAL PEINTURE RDC |  |  |  |  | 0
| TOTAL PEINTURE |  |  |  |  | 0
ET | ETANCHEITE
9 | TERRASSE
ET910 | Etanchéité terrasse accessible Type flinkote + bitume + 38s ou équivalent |  | m² | 30 |  | 0
| TOTAL ETANCHEITE |  |  |  |  | 0
AI | MATERIEL ANTI-INCENDIE
AI1010 | Fourniture et pose d'extincteur à poudre 9Kgs pour feux de classe ABC y compris support et panneau d'affichage |  | U | 1 |  | 0
AI1011 | Fourniture et pose d'extincteur à gaz carbonique (CO2) 2 Kgs y compris support et panneau d'affichage |  | U | 1 |  | 0
AI1012 | Fourniture et pose de détecteurs de fumée dans chaque pièce et zones de circulations |  | U | 4 |  | 0
AI1013 | Fourniture et pose de plan de consigne de sécurité (Plan d'intervention) répondant à la norme NF S 60 3003- NF X08003 Obligation R232-12-10 – ERP MS477 conforme aux prescriptions réglementaires des sapeurs-pompiers, de l’inspection du travail |  | U | 1 |  | 0
AI1014 | Fourniture et la pose de panneaux de plans de sécurité et d’évacuation (Plan d'évacuation) répondant à la norme NF S 60 3003 Obligation ERP et locaux de travail |  | U | 1 |  | 0
| TOTAL MATERIEL ANTI-INCENDIE |  |  |  |  | 0
VC | VENTILATION-CLIMATISATION
VC1110 | Dépose des existants, fourniture et pose d'un climatiseur d'une puissance de 12000 BTU avec télécommande de type mono split mural de marque DAIKIN ou équivalent y/c raccordement et évacuation des eaux de condensation vers réseau EP proche. |  | U | 3 |  | 0
VC1111 | Fourniture et pose de brasseurs d'air de modèle tropicalisé disposant de 3 pâles métalliques au coloris blanc avec un diamètre de pâles supérieur à 1400mm (>1400mm), d'une éfficacité énergétique minimale de 500 m3/h.W. Y compris commandes de variateurs de fréquence. Localisation brasseurs d'air: Chaque pièce d'une surface ≥ 12 m². |  | U | 3 |  | 0
| TOTAL MATERIEL VENTILATION-CLIMATISATION |  |  |  |  | 0
RECAPITULATIF:
GE | GENERALITES |  |  |  |  | 0
GO | TOTAL GROS ŒUVRE |  |  |  |  | 0
EL | TOTAL ELECTRICITE |  |  |  |  | 0
ME | TOTAL MENUISERIES EXTERIEURES ET INTERIEURES |  |  |  |  | 0
CA | TOTAL CARRELAGE |  |  |  |  | 0
PE | TOTAL PEINTURE |  |  |  |  | 0
ET | ETANCHEITE |  |  |  |  | 0
AI | MATERIEL ANTI-INCENDIE |  |  |  |  | 0
VC | VENTILATION-CLIMATISATION |  |  |  |  | 0
| TOTAL CENTRE D'ETAT CIVIL |  |  |  |  | 0
Chaque prix est réputé global et forfaitaire, toute composante incluse (déplacement, main d'œuvre, fournitures et pose y compris filerie et quincaillerie, prise de RDV, toutes sujétions comprises, dépose, évacuation, traitement des déchets, …).
|  | Dakar, le |  |  | A …………………………………….……..…, le ………………..………
Le candidat : …………………………………….
Lu et approuvé
(signature)

## Trip ano Kédougou
Marché de service relatif à la définition des prescriptions techniques pour les travaux de rénovation des centres d’état civil et des salles d’archivage du Sénégal.
Centre d'état civil du Groupe 2 - Préparation à l'informatisation
Nom du Centre: KEDOUGOU (KEDOUGOU) - CODE CEC: 364
Cadre de Décomposition des Prix Globales et Forfaitaires (CDPGF) |  |  |  |  | Date:
CODE | DESIGNATION | Unité | Quantité | Prix Unitaire (€uro HT) | Montant (€uro HT)
GE | GENERALITES
1 | GENERALITES
GE101 | Installations de chantier | F | 1 | 160000 | 160000
GE102 | Etudes d'exécution et Dossier d'ouvrages exécutés (DOE) | F
GE103 | Plan qualité et contrôles | F
GE104 | Implantations, piquetages et relevés | F
GE105 | Essais, mises en services et PV réglementaires | F
TOTAL GENERALITES
Salle d'archivage et Bureau état civil
EL | ELECTRICITE
7 | REZ DE CHAUSSEE (Salle d'archivage et bureau état civil)
| Appareillages |  |  |  | 0
EL702 | Mise aux normes tableau général, tableau annexe, coffret électrique, goulotte, baie de brassage et toutes sujétions | Ens | 1 | 200000 | 200000
EL704 | Eclairage Réglette simple 122,5 cm en LED IP20 - 18W - Blanc neutre - pour éclairage plafond | U | 4 | 30000 | 120000
EL708 | Fourniture et pose de poste de travail comprenant: 1 prise P+T courant ondulé; 1 prise P+T courant normal; 2 prises RJ45 LE GRAND MOSAIC Localisation: Bureau état civil (3) et salle d'archivage (1) | U | 4 | 60000 | 240000
| TOTAL ELECTRICITE RDC |  |  |  | 560000
ME | MENUISERIES EXTERIEURES ET INTERIEURES
8 | REZ DE CHAUSSEE
ME810 | Rénovation de la fenêtre avec correction de toutes les désordres y/c toutes sujétions: Fenêtre coulissante en Alu dimension 185x185 Localisation: Salle d'archivage | U | 1 | 50000 | 50000
| TOTAL MENUISERIES RDC |  |  |  | 50000
| TOTAL MENUISERIES EXTERIEURES ET INTERIEURES |  |  |  | 50000
AI | MATERIEL ANTI-INCENDIE (Bureau état civil et salle d'archivage)
AI1310 | Fourniture et pose d'extincteur à poudre 9Kgs pour feux de classe ABC y compris support et panneau d'affichage | U | 1 | 100000 | 100000
AI1311 | Fourniture et pose d'extincteur à gaz carbonique (CO2) 2 Kgs y compris support et panneau d'affichage | U | 1 | 100000 | 100000
AI1312 | Fourniture et pose de détecteurs de fumée dans chaque pièce et zones de circulations | U | 2 | 60000 | 120000
AI1313 | Fourniture et pose de plan de consigne de sécurité (Plan d'intervention) répondant à la norme NF S 60 3003- NF X08003 Obligation R232-12-10 – ERP MS477 conforme aux prescriptions réglementaires des sapeurs-pompiers, de l’inspection du travail | U | 1 | 200000 | 200000
AI1314 | Fourniture et la pose de panneaux de plans de sécurité et d’évacuation (Plan d'évacuation) répondant à la norme NF S 60 3003 Obligation ERP et locaux de travail | U | 1 | 280000 | 280000
| TOTAL MATERIEL ANTI-INCENDIE |  |  |  | 800000
VC | VENTILATION-CLIMATISATION (Bureau état civil et salle d'archivage)
VC1410 | Dépose des existants, fourniture et pose d'un climatiseur d'une puissance de 12000 BTU avec télécommande de type mono split mural de marque DAIKIN ou équivalent y/c raccordement et évacuation des eaux de condensation vers réseau EP proche, liaisons frigorifiques, supports de l'équipements et toutes sujétions. Localisation: Bureau état civil | U | 1 | 800000 | 800000
VC1411 | Fourniture et pose de brasseurs d'air de modèle tropicalisé disposant de 3 pâles métalliques au coloris blanc avec un diamètre de pâles supérieur à 1400mm (≥1400mm), d'une éfficacité énergétique minimale de 500 m3/h.W. Y compris commandes de variateurs de fréquence. Localisation brasseurs d'air: Chaque pièce d'une surface ≥ 12 m². Localisation: Bureau état civil + salle d'archivage | U | 2 | 500000 | 1000000
| TOTAL MATERIEL VENTILATION-CLIMATISATION |  |  |  | 1800000
RECAPITULATIF:
GE | GENERALITES |  |  |  | 160000
EL | ELECTRICITE |  |  |  | 560000
ME | MENUISERIES EXTERIEURES ET INTERIEURES |  |  |  | 50000
AI | MATERIEL ANTI-INCENDIE |  |  |  | 800000
VC | VENTILATION-CLIMATISATION |  |  |  | 1800000
| TOTAL CENTRE D'ETAT CIVIL GROUPE 2 (F CFA HORS TAXE ET HORS TVA) |  |  |  | 3370000

## Sinthiou Malene (Tamba)
Travaux de rénovation
Nom du Centre: SINTHOU MALEME (TAMBACOUNDA) - CODE CEC: 400
Cadre de Décomposition des Prix Globales et Forfaitaires (CDPGF) |  |  |  |  | Date:
CODE | DESIGNATION | Unité | Quantité | Prix Unitaire (€uro HT) | Montant (€uro HT)
GE | GENERALITES
1 | GENERALITES
GE101 | Installations de chantier | F | 1 |  | 0
GE102 | Etudes d'exécution et Dossier d'ouvrages exécutés (DOE) | F
GE103 | Plan qualité et contrôles | F
GE104 | Implantations, piquetages et relevés | F
GE105 | Essais, mises en services et PV réglementaires | F
TOTAL GENERALITES
Salle d'archivage et l'ensemble du bâtiment
TR | Travaux de démolition d'un mur
3 | TRAVAUX DE DEMOLITION
| Travaux de démolition d'unmur y/c évacuation des déblais en décharge | m3 | 3.7 |  | 0
| TOTAL DEMOLITION |  |  |  | 0
TR | TERRASSEMENT ET RESEAUX ENTERRES DIVERS
3 | TRAVAUX DE TERRASSEMENT ET VRD
TR301 | Fouille manuelle enrigole ou tranchée y compris évacuation des déblais | m3 | 10 |  | 0
TR302 | Remblaiement de fouille ou tranchée avec matériaux de terrassement y compris compactage | m3 | 7 |  | 0
TR303 | Remblais sous dallage ép 20cm y compris compactage | m3 | 4 |  | 0
TR304 | Fourniture et pose de tuyaux d'eau potable en PEHD dia 63 | ml | 0 |  | 0
TR311 | Fourniture et pose de regard EP en béton 1,00x1,00mx1,500mHT y compris raccordement et tampon de couverture en béton armé | U | 1 |  | 0
| TOTAL TERRASSEMENT & VRD |  |  |  | 0
GO | GROS ŒUVRE
4 | FONDATION (SUPERFICIELLES)
GO401 | Béton de propreté épais. 10 cm dosé à 150 kg/m3 | m3 | 2 |  | 0
GO402 | Béton armé pour Semelles Isolées dosé à 350 kg/m3 | m3 | 3 |  | 0
GO403 | Béton armé pour amorces Poteaux dosé à 350 kg/m3 | m3 | 2 |  | 0
GO404 | Maçonnerie en agglos pleins de 15x20x40 pour Murs de Soubassement | m² | 9 |  | 0
GO405 | Béton armé pour dallage au sol dosé 350 kg/m3 | m3 | 3 |  | 0
| TOTAL GROS ŒUVRE FONDATION (SUPERFICIELLES) |  |  |  | 0
5 | REZ DE CHAUSSEE
GO501 | Béton armé pour Poteaux dosé à 350 kg/m3 | m3 | 1 |  | 0
GO502 | Béton armé pour poutres dosé à 350 kg/m3 | m3 | 2 |  | 0
GO503 | Maçonnerie en agglos creux de 15 cm pour murs | m² | 50 |  | 0
GO504 | Plancher houdis creux 16 + 4 y/c tubes oranges pour distribution filaires électriques | m² | 20 |  | 0
GO505 | Enduit mortier sous plafond et Maconneries | m² | 100 |  | 0
GO506 | Echafaudage fixe pour travaux comprenant le montage et le démontage de l'ensemble et double transport | m² | 5 |  | 0
| TOTAL REZ DE CHAUSSEE |  |  |  | 0
| TOTAL GROS ŒUVRE |  |  |  | 0
EL | ELECTRICITE
7 | REZ DE CHAUSSEE
Mise à la terre
EL701 | Fourniture et mise en oeure des appareillages, des fils et câbles de mise à la terre | Ens | 1 |  | 0
| Appareillages |  |  |  | 0
EL702 | Mise aux normes tableau général, tableau annexe, coffret électrique, goulotte, baie de brassage et toutes sujétions | Ens | 1 |  | 0
EL703 | Eclairage Plafonnier étanche | U | 1 |  | 0
EL704 | Eclairage Réglette simple 122,5 cm en LED IP20 - 18W - Blanc neutre - pour éclairage plafond | U | 3 |  | 0
EL705 | Interrupteur va et vient simple - LE GRAND MOSAIC | U | 3 |  | 0
EL706 | Interrupteur simple allumage étanche - LE GRAND MOSAIC | U | 1 |  | 0
EL707 | Interrupteur double allumage simple - LE GRAND MOSAIC | U | 2 |  | 0
EL708 | Fourniture et pose de poste de travail comprenant: 1 prise P+T courant ondulé; 1 prise P+T courant normal; 2 prises RJ45 LE GRAND MOSAIC | U | 4 |  | 0
EL709 | Fourniture et pose de BAES Led | U | 1 |  | 0
EL710 | Fourniture et pose de Bloc Télécommande BAES Led | U | 1 |  | 0
| TOTAL ELECTRICITE RDC |  |  |  | 0
ME | MENUISERIES EXTERIEURES ET INTERIEURES
8 | REZ DE CHAUSSEE
ME810 | Porte en bois 80 x 210 Localisation: Bureau Officier d'état civil | U | 1 |  | 0
ME811 | Porte d'accès en structure métallique 1,50 x 210 Localisation: Zone accueil guichet | U | 1 |  | 0
ME814 | Porte d'accès en structure métallique 0,80 x 210 Localisation: Salle d'archivage | U | 2 |  | 0
ME815 | Fenêtre coulissante Alu dim 120 x 110 | U | 9 |  | 0
ME818 | Grille métallique sur fenêtre dim 120 x 110 | U | 9 |  | 0
| TOTAL MENUISERIES RDC |  |  |  | 0
| TOTAL MENUISERIES EXTERIEURES ET INTERIEURES |  |  |  | 0
CA | CARRELAGE
9 | REZ DE CHAUSSEE + ETAGE
CA910 | Carreaux grés cérame antidérapant de 30 x 30 scellés au mortier | m² | 25 |  | 0
CA912 | Plinthes assorties carreaux grés cérame et faiences | ml | 30 |  | 0
| TOTAL CARRELAGE RDC |  |  |  | 0
| TOTAL CARRELAGE |  |  |  | 0
PE | PEINTURE
10 | REZ DE CHAUSSEE
PE1010 | Peinture à eau type Pantex 800 pour parois intérieures et sous plafond | m² | 400 |  | 0
PE1011 | Peinture à eau type Pantex 1300 pour parois extérieures | m² | 150 |  | 0
| TOTAL PEINTURE RDC |  |  |  | 0
| TOTAL PEINTURE |  |  |  | 0
ET | ETANCHEITE
12 | TERRASSE
ET1210 | Etanchéité terrasse accessible Type flinkote + bitume + 38s ou équivalent | m² | 25 |  | 0
| TOTAL ETANCHEITE |  |  |  | 0
AI | MATERIEL ANTI-INCENDIE (Etat civil)
AI1310 | Fourniture et pose d'extincteur à poudre 9Kgs pour feux de classe ABC y compris support et panneau d'affichage | U | 1 |  | 0
AI1311 | Fourniture et pose d'extincteur à gaz carbonique (CO2) 2 Kgs y compris support et panneau d'affichage | U | 1 |  | 0
AI1312 | Fourniture et pose de détecteurs de fumée dans chaque pièce et zones de circulations | U | 3 |  | 0
AI1313 | Fourniture et pose de plan de consigne de sécurité (Plan d'intervention) répondant à la norme NF S 60 3003- NF X08003 Obligation R232-12-10 – ERP MS477 conforme aux prescriptions réglementaires des sapeurs-pompiers, de l’inspection du travail | U | 1 |  | 0
AI1314 | Fourniture et la pose de panneaux de plans de sécurité et d’évacuation (Plan d'évacuation) répondant à la norme NF S 60 3003 Obligation ERP et locaux de travail | U | 1 |  | 0
| TOTAL MATERIEL ANTI-INCENDIE |  |  |  | 0
VC | VENTILATION-CLIMATISATION (Etat civil)
VC1410 | Dépose des existants, fourniture et pose d'un climatiseur d'une puissance de 12000 BTU avec télécommande de type mono split mural de marque DAIKIN ou équivalent y/c raccordement et évacuation des eaux de condensation vers réseau EP proche, liaisons frigorifiques, supports de l'équipements et toutes sujétions. | U | 3 |  | 0
VC1411 | Fourniture et pose de brasseurs d'air de modèle tropicalisé disposant de 3 pâles métalliques au coloris blanc avec un diamètre de pâles supérieur à 1400mm (≥1400mm), d'une éfficacité énergétique minimale de 500 m3/h.W. Y compris commandes de variateurs de fréquence. Localisation brasseurs d'air: Chaque pièce d'une surface ≥ 12 m². | U | 3 |  | 0
| TOTAL MATERIEL VENTILATION-CLIMATISATION |  |  |  | 0
RECAPITULATIF:
GE | GENERALITES |  |  |  | 0
TR | TERRASSEMENT ET VRD |  |  |  | 0
GO | GROS ŒUVRE |  |  |  | 0
EL | ELECTRICITE |  |  |  | 0
ME | MENUISERIES EXTERIEURES ET INTERIEURES |  |  |  | 0
CA | CARRELAGE |  |  |  | 0
PE | PEINTURE |  |  |  | 0
ET | ETANCHEITE |  |  |  | 0
AI | MATERIEL ANTI-INCENDIE |  |  |  | 0
VC | VENTILATION-CLIMATISATION |  |  |  | 0
| TOTAL CENTRE D'ETAT CIVIL |  |  |  | 0
Le candidat :
Lu et approuvé
(signature)

## Bignona (Ziguinchor)
Travaux de rénovation
Nom du Centre: BIGNONA (ZIGUINCHOR) GROUPE 4 - Code CEC : 1
Cadre de Décomposition des Prix Globales et Forfaitaires (CDPGF) | [5 empty] | Date:
CODE | DESIGNATION |  | Unité | Quantité | Prix Unitaire (€uro HT) | Montant (€uro HT)
GE | GENERALITES
1 | GENERALITES
GE101 | Installations de chantier |  | F | 1 |  | 0
GE102 | Etudes d'exécution et Dossier d'ouvrages exécutés (DOE) |  | F
GE103 | Plan qualité et contrôles |  | F
GE104 | Implantations, piquetages et relevés |  | F
GE105 | Essais, mises en services et PV réglementaires |  | F
| TOTAL GENERALITES |  |  |  |  | 0
Salle d'archivage et l'ensemble du bâtiment
GO | GROS ŒUVRE (Tout le bâtiment)
2 | REZ DE CHAUSSEE
Traitement des fissures
GO210 | Traitement des fissures verticales et horizontales inférieures à 1 mm (<1mm) |  | ml | 20 |  | 0
GO211 | Traitement des fissures verticales et horizontales inférieures à 2 mm (<2mm) |  | ml | 10 |  | 0
Cimentage
GO212 | Enduit de mortier de ciment dressé sur béton et maçonnerie de 10 à 30mm d'épaisseur |  | m² | 30 |  | 0
GO213 | Gobetage sur vieux murs y compris adjuvant d'adhérence |  | m² | 75 |  | 0
GO214 | Appuis de fenêtres ou châssis en béton compris coffrage surfaçage et larmier |  | ml | 10 |  | 0
| TOTAL GROS ŒUVRE RDC |  |  |  |  | 0
| TOTAL GROS ŒUVRE |  |  |  |  | 0
PS | PLOMBERIE-SANITAIRE (Pièces humides)
3 | REZ DE CHAUSSEE
APPAREILS SANITAIRES
PS301 | Lavabo colonne, siphon lavabo à culot L211,ROBINET temporsé monotrou |  | U | 2 |  | 0
PS302 | Cuvette et Bloc WC à l'anglaise avec accessoires en porcelaine vitrifiée blancs y compris fixations: bloc WC complet avec réservoir de chasse porcelaine attenant, mécanisme à bouton poussoir, abattant double et raccordement. |  | U | 2 |  | 0
PS303 | EQUIPEMENTS ET ACCESSOIRES POUR HANDICAPES ou personnes à mobilité réduite, en inox ploi brillant de 32 mm de diamètre, y compris fixations: Barre coudée à 135° de sécurité et de maintien pour WC. Longueur environ 50cm |  | U | 2 |  | 0
PS304 | Receveur de douche complet à encastrer de dimension 80x80cm y compris équipements complets de vidage sous receveur de douche |  | U | 2 |  | 0
PS305 | Robinnetterie complète pour douche chromée: Robinetterie avec mitigeur thermostatique |  | U | 2 |  | 0
PS306 | Porte papier hygiènique |  | U | 2 |  | 0
PS307 | Balai et porte balai pour WC |  | U | 2 |  | 0
PS308 | Porte savon mural |  | U | 2 |  | 0
PS309 | Miroir |  | U | 2 |  | 0
PS310 | Divers robinetteries |  | U | 2 |  | 0
| TOTAL PLOMBERIE RDC |  |  |  |  | 0
| TOTAL PLOMBERIE-SANITAIRE |  |  |  |  | 0
EL | ELECTRICITE (Tout le bâtiment)
4 | REZ DE CHAUSSEE
Mise à la terre
EL401 | Mise aux normes des appareillages, des fils et câbles de mise à la terre |  | Ens | 1 |  | 0
| Appareillages |  |  |  |  | 0
EL402 | Mise aux normes tableau général, tableau annexe et goulotte |  | Ens | 1 |  | 0
EL403 | Mise au norme des fils et câbles électriques |  | Ens | 1 |  | 0
EL404 | Eclairage Plafonnier étanche |  | U | 4 |  | 0
EL405 | Eclairage Réglette simple 122,5 cm en LED IP20 - 18W - Blanc neutre - pour éclairage plafond |  | U | 4 |  | 0
EL406 | Interrupteur va et vient simple - LE GRAND MOSAIC |  | U | 2 |  | 0
EL407 | Interrupteur simple allumage étanche - LE GRAND MOSAIC |  | U | 4 |  | 0
EL408 | Interrupteur double allumage simple - LE GRAND MOSAIC |  | U | 2 |  | 0
EL409 | Bloc double prise de courant 2 P + T 16A - LE GRAND MOSAIC |  | U | 8 |  | 0
EL410 | Fourniture et pose de poste de travail comprenant: 1 prise P+T courant ondulé; 1 prise P+T courant normal; 2 prises RJ45 LE GRAND MOSAIC |  | U | 6 |  | 0
EL411 | BAES Led |  | U | 1 |  | 0
EL412 | Bloc Télécommande BAES Led |  | U | 1 |  | 0
| TOTAL ELECTRICITE RDC |  |  |  |  | 0
| TOTAL ELECTRICITE |  |  |  |  | 0
ME | MENUISERIES EXTERIEURES ET INTERIEURES (Salle d'archivage)
5 | REZ DE CHAUSSEE
ME510 | Porte en bois 80 x 210 |  | U | 2 |  | 0
ME511 | Fenêtre coulissante ALU dim 120 x 110 |  | U | 4 |  | 0
ME512 | Grille sur fenêtre coulissante dim 120 x 110 |  | U | 1 |  | 0
ME513 | Remplacement du faux-plafond en bois dégradé dans les pièces d'état civil |  | m² | 60 |  | 0
| TOTAL MENUISERIES RDC |  |  |  |  | 0
| TOTAL MENUISERIES EXTERIEURES ET INTERIEURES |  |  |  |  | 0
CA | CARRELAGE (Etat civil)
6 | REZ DE CHAUSSEE
CA610 | Carreaux grés cérame antidérapant de 30 x 30 scellés au mortier |  | m² | 10 |  | 0
CA611 | Plinthes assorties carreaux grés cérame et faiences |  | ml | 15 |  | 0
| TOTAL CARRELAGE RDC |  |  |  |  | 0
| TOTAL CARRELAGE |  |  |  |  | 0
PE | PEINTURE (état civil)
7 | REZ DE CHAUSSEE
PE710 | Peinture à eau type Pantex 800 pour parois intérieures et sous plafond |  | m² | 1100 |  | 0
PE711 | Peinture à eau type Pantex 1300 pour parois extérieures |  | m² | 350 |  | 0
| Peinture sur menuiseries extérieures et intérieures |  | Ens | 1 |  | 0
| TOTAL PEINTURE RDC |  |  |  |  | 0
| TOTAL PEINTURE |  |  |  |  | 0
ET | ETANCHEITE (état civil)
8 | TERRASSE
ET810 | Etanchéité terrasse accessible : type membranes bitumineuses ou équivalent |  | m² | 24 |  | 0
| TOTAL ETANCHEITE |  |  |  |  | 0
AI | MATERIEL ANTI-INCENDIE (état civil)
AI910 | Fourniture et pose d'extincteur à poudre 9Kgs pour feux de classe ABC y compris support et panneau d'affichage |  | U | 2 |  | 0
AI911 | Fourniture et pose d'extincteur à gaz carbonique (CO2) 2 Kgs y compris support et panneau d'affichage |  | U | 2 |  | 0
AI912 | Fourniture et pose de détecteurs de fumée dans chaque pièce et zones de circulations |  | U | 4 |  | 0
AI913 | Fourniture et pose de plan de consigne de sécurité (Plan d'intervention) répondant à la norme NF S 60 3003- NF X08003 Obligation R232-12-10 – ERP MS477 conforme aux prescriptions réglementaires des sapeurs-pompiers, de l’inspection du travail |  | U | 1 |  | 0
AI914 | Fourniture et la pose de panneaux de plans de sécurité et d’évacuation (Plan d'évacuation) répondant à la norme NF S 60 3003 Obligation ERP et locaux de travail |  | U | 1 |  | 0
| TOTAL MATERIEL ANTI-INCENDIE |  |  |  |  | 0
VC | VENTILATION-CLIMATISATION (état civil)
VC1010 | Dépose des existants, fourniture et pose d'un climatiseur d'une puissance de 12000 BTU avec télécommande de type mono split mural de marque DAIKIN ou équivalent y/c raccordement et évacuation des eaux de condensation vers réseau EP proche. Localisation: Salles d'archivage + Zone accueil guichet |  | U | 4 |  | 0
VC1011 | Fourniture et pose de brasseurs d'air de modèle tropicalisé disposant de 3 pâles métalliques au coloris blanc avec un diamètre de pâles supérieur à 1400mm (≥1400mm), d'une éfficacité énergétique minimale de 500 m3/h.W. Y compris commandes de variateurs de fréquence. Localisation brasseurs d'air: Chaque pièce d'une surface ≥ 12 m². Localisation: Salles d'archivage + Zone accueil guichet |  | U | 4 |  | 0
| TOTAL MATERIEL VENTILATION-CLIMATISATION |  |  |  |  | 0
RECAPITULATIF:
GE | GENERALITES |  |  |  |  | 0
GO | TOTAL GROS ŒUVRE |  |  |  |  | 0
PS | TOTAL PLOMBERIE-SANITAIRE |  |  |  |  | 0
EL | TOTAL ELECTRICITE |  |  |  |  | 0
ME | TOTAL MENUISERIES EXTERIEURES ET INTERIEURES |  |  |  |  | 0
CA | TOTAL CARRELAGE |  |  |  |  | 0
PE | TOTAL PEINTURE |  |  |  |  | 0
ET | ETANCHEITE |  |  |  |  | 0
AI | MATERIEL ANTI-INCENDIE |  |  |  |  | 0
VC | VENTILATION-CLIMATISATION |  |  |  |  | 0
| TOTAL CENTRE D'ETAT CIVIL |  |  |  |  | 0
Chaque prix est réputé global et forfaitaire, toute composante incluse (déplacement, main d'œuvre, fournitures et pose y compris filerie et quincaillerie, prise de RDV, toutes sujétions comprises, dépose, évacuation, traitement des déchets, …).
|  | Dakar, le |  |  | A …………………………………….……..…, le ………………..………
Le candidat :
Lu et approuvé
(signature)

## Ziguinchor
Travaux de rénovation
Nom du Centre: ZIGUINCHOR (ZIGUINCHOR) GROUPE 3 - CODE CEC: 70
Cadre de Décomposition des Prix Globales et Forfaitaires (CDPGF) | [5 empty] | Date:
CODE | DESIGNATION |  | Unité | Quantité | Prix Unitaire (€uro HT) | Montant (€uro HT)
GE | GENERALITES
1 | GENERALITES
GE101 | Installations de chantier |  | F | 1 |  | 0
GE102 | Etudes d'exécution et Dossier d'ouvrages exécutés (DOE) |  | F
GE103 | Plan qualité et contrôles |  | F
GE104 | Implantations, piquetages et relevés |  | F
GE105 | Essais, mises en services et PV réglementaires |  | F
| TOTAL GENERALITES |  |  |  |  | 0
Salles d'archivage et état civil
GO | GROS ŒUVRE
2 | REZ DE CHAUSSEE
Traitement des fissures
GO210 | Traitement des fissures verticales et horizontales inférieures à 1 mm (<1mm) |  | ml | 5 |  | 0
Cimentage
GO211 | Enduit de mortier de ciment dressé sur béton de 10 à 30mm d'épaisseur |  | m² | 50 |  | 0
GO212 | Appuis de fenêtres ou châssis en béton compris coffrage surfaçage et larmier |  | ml | 5 |  | 0
| TOTAL GROS ŒUVRE RDC |  |  |  |  | 0
| TOTAL GROS ŒUVRE |  |  |  |  | 0
EL | ELECTRICITE (L'ensemble du bâtiment y/c salles d'archivage)
3 | REZ DE CHAUSSEE
Mise à la terre
EL310 | Mise aux normes des appareillages, des fils et câbles de mise à la terre |  | Ens | 1 |  | 0
| Appareillages |  |  |  |  | 0
EL311 | Mise aux normes tableau général, tableau annexe et goulotte |  | Ens | 1 |  | 0
EL312 | Mise au norme des fils et câbles électriques |  | Ens | 1 |  | 0
EL313 | Eclairage Réglette simple 122,5 cm en LED IP20 - 18W - Blanc neutre - pour éclairage plafond |  | U | 4 |  | 0
EL314 | Interrupteur va et vient simple - LE GRAND MOSAIC |  | U | 2 |  | 0
EL315 | Interrupteur simple allumage étanche - LE GRAND MOSAIC |  | U | 2 |  | 0
EL316 | Interrupteur double allumage simple - LE GRAND MOSAIC |  | U | 2 |  | 0
EL317 | Bloc double prise de courant 2 P + T 16A - LE GRAND MOSAIC |  | U | 8 |  | 0
EL318 | Fourniture et pose de poste de travail comprenant: 1 prise P+T courant ondulé; 1 prise P+T courant normal; 2 prises RJ45 LE GRAND MOSAIC |  | U | 6 |  | 0
EL319 | BAES Led |  | U | 1 |  | 0
EL320 | Bloc Télécommande BAES Led |  | U | 1 |  | 0
| TOTAL ELECTRICITE RDC |  |  |  |  | 0
| TOTAL ELECTRICITE |  |  |  |  | 0
ME | MENUISERIES EXTERIEURES ET INTERIEURES (L'ensemble du bâtiment y/c salles d'archivage)
4 | REZ DE CHAUSSEE
ME410 | Correction des désordres présentes sur Porte en bois 80 x 210 existantes (y/c serrurerie et peinture). Localisation: Salle d'archivage N°1 et N°2 |  | U | 2 |  | 0
ME411 | Correction des désordres sur fenêtres Alu dimensions variables (Reprise des défauts d'étanchéité, remplacement de vitrage cassé, joints, nettoyage, toutes sujétions pour la bonne pose et le bon fonctionnement des fenêtres ) Localisation: L'ensemble du service état civil du bâtiment hôtel de ville actuel et salles d'archivage N°1 et N°2. |  | Ens | 1 |  | 0
| TOTAL MENUISERIES RDC |  |  |  |  | 0
| TOTAL MENUISERIES EXTERIEURES ET INTERIEURES |  |  |  |  | 0
CA | CARRELAGE (Salle d'archivage N°2)
5 | REZ DE CHAUSSEE
CA510 | Carreaux grés cérame antidérapant de 30 x 30 scellés au mortier |  | m² | 30 |  | 0
CA511 | Plinthes assorties carreaux grés cérame et faiences |  | ml | 40 |  | 0
| TOTAL CARRELAGE RDC |  |  |  |  | 0
| TOTAL CARRELAGE |  |  |  |  | 0
PE | PEINTURE (Salles d'archivage)
6 | REZ DE CHAUSSEE
PE610 | Peinture à eau type Pantex 800 pour parois intérieures et sous plafond |  | m² | 140 |  | 0
PE611 | Peinture à eau type Pantex 1300 pour parois extérieures |  | m² | 100 |  | 0
PE612 | Peinture sur menuiseries extérieures et intérieures |  | Ens | 1 |  | 0
| TOTAL PEINTURE RDC |  |  |  |  | 0
| TOTAL PEINTURE |  |  |  |  | 0
AI | MATERIEL ANTI-INCENDIE (Etat civil y/c salles d'archivage)
AI710 | Fourniture et pose d'extincteur à poudre 9Kgs pour feux de classe ABC y compris support et panneau d'affichage |  | U | 2 |  | 0
AI711 | Fourniture et pose d'extincteur à gaz carbonique (CO2) 2 Kgs y compris support et panneau d'affichage |  | U | 2 |  | 0
AI712 | Fourniture et pose de détecteurs de fumée dans chaque pièce et zones de circulations |  | U | 4 |  | 0
AI713 | Fourniture et pose de plan de consigne de sécurité (Plan d'intervention) répondant à la norme NF S 60 3003- NF X08003 Obligation R232-12-10 – ERP MS477 conforme aux prescriptions réglementaires des sapeurs-pompiers, de l’inspection du travail |  | U | 1 |  | 0
AI714 | Fourniture et la pose de panneaux de plans de sécurité et d’évacuation (Plan d'évacuation) répondant à la norme NF S 60 3003 Obligation ERP et locaux de travail |  | U | 1 |  | 0
| TOTAL MATERIEL ANTI-INCENDIE |  |  |  |  | 0
VC | VENTILATION-CLIMATISATION (Salles d'archivage)
VC810 | Dépose des existants, fourniture et pose d'un climatiseur d'une puissance de 12000 BTU avec télécommande de type mono split mural de marque DAIKIN ou équivalent y/c raccordement et évacuation des eaux de condensation vers réseau EP proche. |  | U | 2 |  | 0
VC811 | Fourniture et pose de brasseurs d'air de modèle tropicalisé disposant de 3 pâles métalliques au coloris blanc avec un diamètre de pâles supérieur à 1400mm (≥1400mm), d'une éfficacité énergétique minimale de 500 m3/h.W. Y compris commandes de variateurs de fréquence. Localisation brasseurs d'air: Chaque pièce d'une surface ≥ 12 m². |  | U | 2 |  | 0
| TOTAL MATERIEL VENTILATION-CLIMATISATION |  |  |  |  | 0
RECAPITULATIF:
GE | GENERALITES |  |  |  |  | 0
GO | TOTAL GROS ŒUVRE |  |  |  |  | 0
EL | TOTAL ELECTRICITE |  |  |  |  | 0
ME | TOTAL MENUISERIES EXTERIEURES ET INTERIEURES |  |  |  |  | 0
CA | TOTAL CARRELAGE |  |  |  |  | 0
PE | TOTAL PEINTURE |  |  |  |  | 0
AI | MATERIEL ANTI-INCENDIE |  |  |  |  | 0
VC | VENTILATION-CLIMATISATION |  |  |  |  | 0
| TOTAL CENTRE D'ETAT CIVIL |  |  |  |  | 0
Chaque prix est réputé global et forfaitaire, toute composante incluse (déplacement, main d'œuvre, fournitures et pose y compris filerie et quincaillerie, prise de RDV, toutes sujétions comprises, dépose, évacuation, traitement des déchets, …).
|  | Dakar, le |  |  | A …………………………………….……..…, le ………………..………
Le candidat :
Lu et approuvé
(signature)